## 03分标
钦州市第二人民医院检验试剂、质控品分包及明细需求表
包1
序号 | 产品名称 | 规格型号 | 生产厂家 | 计价单位 | 年度预计采购量 | 适用机型
1 | 纤维蛋白(原)降解产物质控品 | 高水平（FDP Control-H）：3×0.5mL； 低水平（FDP Control-L）：3×0.5mL | 百奥灵株式会社BIOLINKS CO., LTD. | 盒 | 40 | 希森美康凝血CS5100
2 | HLA-B27基因分型测定试剂盒 （PCR-SSP法） | 24人份/盒 | 天津市秀鹏生物技术开发有限公司 | 盒 | 156 | 宏石96S
3 | 氯化钙溶液 | 15mL/瓶 | 德国西门子医学诊断产品有限公司 | 盒 | 13.5 | 希森美康全自动凝血分析仪CN-6000、希森美康全自动凝血分析仪CS-5100
4 | 纤维蛋白(原)降解产物测定试剂盒(免疫比浊法) | 稀释缓冲液(R1): 2x5mL; 乳胶试剂(R2):2x5mL | 百奥灵株式会社BIOLINKS CO., LTD. | 盒 | 211.5 | 希森美康全自动凝血分析仪CN-6000、希森美康全自动凝血分析仪CS-5100
5 | 全自动血液凝固分析装置清洗液 | 50mL×1 | 希森美康株式会社 | 盒 | 76.5 | 希森美康全自动凝血分析仪CN-6000、希森美康全自动凝血分析仪CS-5100
6 | 全自动血液凝固分析装置清洗液 | 5L | Sysmex Corporation | 盒 | 12 | 希森美康全自动凝血分析仪CN-6000、希森美康全自动凝血分析仪CS-5100
7 | 缓冲液 | 10×15mL | 德国西门子医学诊断产品有限公司 | 盒 | 15 | 西门子全自动生化免疫流水线Atellica solution XPT+IM1600
8 | 活化部分凝血活酶时间测定试剂盒(凝固法) | 10mL×10 | 德国西门子医学诊断产品有限公司 | 盒 | 7.5 | 希森美康全自动凝血分析仪CN-6000、希森美康全自动凝血分析仪CS-5100
9 | 纤维蛋白原测定试剂(凝固法) | 10×5mL | 德国西门子医学诊断产品有限公司 | 盒 | 162 | 希森美康全自动凝血分析仪CN-6000、希森美康全自动凝血分析仪CS-5100
10 | 凝血酶原时间测定试剂盒(凝固法) | 10×10mL | 德国西门子医学诊断产品有限公司 | 盒 | 132 | 希森美康全自动凝血分析仪CN-6000、希森美康全自动凝血分析仪CS-5100
11 | 凝血酶时间测定试剂盒(凝固法) | 凝血酶时间测定试剂:10×5mL;缓冲液:1×50mL | 德国西门子医学诊断产品有限公司 | 盒 | 132 | 希森美康全自动凝血分析仪CN-6000、希森美康全自动凝血分析仪CS-5100
12 | D-二聚体测定试剂盒(免疫比浊法) | 试剂(INNOVANCE® D-Dimer):6×4.0mL;缓冲液(INNOVANCE® D-Dimer):6×5.0mL;补充试剂(INNOVANCE® D-Dimer):6×2.6mL;样本稀释液(INNOVANCE® D-Dimer):6×5.0mL;校准品(INNOVANCE® D-Dimer):2×1.0mL | 德国西门子医学诊断产品有限公司 | 盒 | 72 | 希森美康全自动凝血分析仪CN-6000、希森美康全自动凝血分析仪CS-5100
13 | 全自动血液凝固分析装置清洗液 | CN-COAGWASHER(CNW-500A) 2L×1 | 希森美康生物科技(无锡)有限公司 | 盒 | 37.5 | 希森美康全自动凝血分析仪CN-6000、希森美康全自动凝血分析仪CS-5100
14 | 全自动血液凝固分析装置用反应杯 | 3000个/盒 | 希森美康生物科技(无锡)有限公司 | 盒 | 186 | 希森美康全自动凝血分析仪CN-6000、希森美康全自动凝血分析仪CS-5100
15 | 癌胚抗原测定试剂盒（电化学发光法） | 100测试/盒 | 罗氏诊断公司 | 盒 | 277.5 | 手工
16 | 甲胎蛋白检测试剂盒（电化学发光法） | 100测试/盒 | 罗氏诊断公司 | 盒 | 220.5 | 手工
17 | 钠、钾、氯离子浓度检测标准液 | High:3x10ml | 日立仪器（苏州）有限公司 | 盒 | 1.5 | 日立生化分析仪7600、日立生化分析仪3500
18 | 糖类抗原19-9测定试剂盒（电化学发光法） | 100测试/盒 | 罗氏诊断产品（苏州）有限公司 | 盒 | 178.5 | 手工
19 | 总前列腺特异性抗原（PSA）测定试剂盒（电化学发光法） | 100测试/盒 | 罗氏诊断公司 | 盒 | 72 | 手工
20 | 游离前列腺特异性抗原测定试剂盒（电化学发光法） | 100测试/盒 | 罗氏诊断公司 | 盒 | 37.5 | 手工
21 | 糖类抗原 125 检测试剂盒(电化学发光法) | 100测试/盒 | 罗氏诊断产品（苏州）有限公司 | 盒 | 168 | 手工
22 | 人附睾蛋白4检测试剂盒（电化学发光法） | 100测试/盒 | 罗氏诊断产品（苏州）有限公司 | 盒 | 10.5 | 手工
23 | 鳞状上皮细胞癌抗原检测试剂盒（电化学发光法） | 100测试/盒 | 罗氏诊断公司 | 盒 | 16.5 | 手工
24 | 糖类抗原72-4测定试剂盒（电化学发光法） | 100测试/盒 | 罗氏诊断公司 | 盒 | 28.5 | 手工
25 | 神经元特异性烯醇化酶测定试剂盒（电化学发光法） | 100测试/盒 | 罗氏诊断公司 | 盒 | 45 | 手工
26 | 细胞角蛋白19片段测定试剂盒(电化学发光法) | 100测试/盒 | 罗氏诊断公司 | 盒 | 55.5 | 手工
27 | 胃泌素释放肽前体检测试剂盒(电化学发光法) | 100测试/盒 | 罗氏诊断公司 | 盒 | 12 | 手工
28 | 钠、钾、氯离子浓度检测标准液 | Low:3x10ml | 日立仪器（苏州）有限公司 | 盒 | 1 | 日立生化分析仪7600、日立生化分析仪3500
29 | 钠、钾、氯离子浓度检测内部标准液离子选择电极发） | 2000ml | 日立仪器（苏州）有限公司 | 瓶 | 103.5 | 日立生化分析仪7600、日立生化分析仪3500
30 | 样本稀释液 | 2L | 日立仪器（苏州）有限公司 | 瓶 | 16.5 | 日立生化分析仪7600、日立生化分析仪3500
31 | 钠、钾、氯离子浓度检测参比电极液 | 500ml | 日立仪器（苏州）有限公司 | 瓶 | 52.5 | 日立生化分析仪7600、日立生化分析仪3500
32 | 清洗液 | 2L | 日立仪器（苏州）有限公司 | 瓶 | 117 | 日立生化分析仪7600、日立生化分析仪3500
33 | 清洗液 | 500ml | 日立仪器（苏州）有限公司 | 瓶 | 3 | 日立生化分析仪7600、日立生化分析仪3500
34 | 清洗液 | 500ml | 日立仪器（苏州）有限公司 | 瓶 | 14 | 日立生化分析仪7600、日立生化分析仪3500
35 | 人附睾蛋白4定标液HE4 CaLSet | 4x1.0mL（冻干品，复溶体积） | 罗氏诊断公司 | ml | 3 | 手工
36 | 甲胎蛋白定标液AFP CalSet II | 4x1.0 mL（冻干品复溶体积） | 罗氏诊断公司 | 支 | 0.5 | 手工
37 | 神经元特异性烯醇化酶定标液NSE CalSet | 4x1.0 mL（冻干品，复溶体积） | 罗氏诊断公司 | 支 | 0.5 | 手工
38 | 胃泌素释放肽前体定标液 ProGRP CalSet | 4x1.0mL | 罗氏诊断公司 | 支 | 3 | 手工
39 | 鳞状上皮细胞癌抗原定标液SCC CalSet | 4×1.0 mL（冻干品复溶体积） | 罗氏诊断公司 | 支 | 0.5 | 手工
40 | 总前列腺特异性抗原定标液total PSA Calset II | 4x1.0 mL（冻干品复溶体积） | 罗氏诊断公司 | 支 | 0.5 | 手工
41 | 游离前列腺特异性抗原定标液free PSA CalSet | 4×1.0mL | 罗氏诊断公司 | 支 | 3 | 手工
42 | 细胞角蛋白19片段定标液CYFRA 21-1 CalSet | 4x1.0 mL（冻干品，复溶体积） | 罗氏诊断公司 | 支 | 6 | 手工
43 | 糖类抗原19-9定标液CA 19-9 Calset | 4x1.0 mL（冻干品复溶体积） | 罗氏诊断公司 | 支 | 3 | 手工
44 | 糖类抗原15-3定标液CA 15-3 II CalSet | 4x1.0 mL | 罗氏诊断公司 | 支 | 3 | 手工
45 | 癌胚抗原定标液CEA Calset | 4×1.0 mL | 罗氏诊断公司 | 支 | 3 | 手工
46 | 糖类抗原72-4定标液CA 72-4 Calset | 4×1.0 mL | 罗氏诊断公司 | 支 | 4 | 手工
47 | 脑利钠肽前体检测试剂盒（电化学发光法） | 100测试/盒 | 罗氏诊断公司 | 盒 | 30 | 手工
48 | 脑利钠肽前体定标液 | 4x1.0mL(冻干品，复溶体积) | 罗氏诊断公司 | 支 | 6 | 手工
49 | 降钙素原检测试剂盒（电化学发光法） | 100测试/盒 | 罗氏诊断公司 | 盒 | 36 | 手工
50 | 降钙素原检测试剂盒（电化学发光法 | 300测试/盒 | 罗氏诊断公司 | 盒 | 40.5 | 手工
51 | 白介素6检测试剂盒(电化学发光法)（E601） | 100测试/盒 | 罗氏诊断公司 | 盒 | 25.5 | 手工
52 | 卵泡刺激素测定试剂盒(直接化学发光法) | 950个测试(Atellica IM系列) | 美国西门子医学诊断股份有限公司 Siemens Healthcare Diagnostics Inc. | 盒 | 12 | 西门子全自动生化免疫流水线Atellica solution XPT+IM1600
53 | 四碘甲状腺原氨酸测定试剂盒(直接化学发光法) | 750测试/盒(Atellica IM系列) | 美国西门子医学诊断股份有限公司 Siemens Healthcare Diagnostics Inc. | 盒 | 18 | 西门子全自动生化免疫流水线Atellica solution XPT+IM1600
54 | 促甲状腺素测定试剂盒(直接化学发光法) | 550测试/盒(Atellica IM系列) | 美国西门子医学诊断股份有限公司 Siemens Healthcare Diagnostics Inc. | 盒 | 96 | 西门子全自动生化免疫流水线Atellica solution XPT+IM1600
55 | 三碘甲状腺原氨酸测定试剂盒(直接化学发光法) | 600测试/盒(Atellica IM系列) | 美国西门子医学诊断股份有限公司 Siemens Healthcare Diagnostics Inc. | 盒 | 27 | 西门子全自动生化免疫流水线Atellica solution XPT+IM1600
56 | 免疫辅助样本针清洗液1 | 550测试/盒(Atellica IM系列) | 美国西门子医学诊断股份有限公司Siemens Healthcare Diagnostics Inc. | 盒 | 60 | 西门子全自动生化免疫流水线Atellica solution XPT+IM1600
57 | 游离甲状腺素测定试剂盒(直接化学发光法) | 250测试/盒(Atellica IM系列) | 美国西门子医学诊断股份有限公司 Siemens Healthcare Diagnostics Inc. | 盒 | 210 | 西门子全自动生化免疫流水线Atellica solution XPT+IM1600
58 | 清洗液 | 1×3.0L | 美国西门子医学诊断股份有限公司 Siemens Healthcare Diagnostics Inc. | 盒 | 240 | 西门子全自动生化免疫流水线Atellica solution XPT+IM1600
59 | 样本释放剂 | Atellica IM系列:2×23.6mL/包装 | 美国西门子医学诊断股份有限公司 Siemens Healthcare Diagnostics Inc. | 盒 | 25.5 | 西门子全自动生化免疫流水线Atellica solution XPT+IM1600
60 | 癌胚抗原测定试剂盒(直接化学发光法) | 500测试/盒(Atellica IM系列) | 美国西门子医学诊断股份有限公司 Siemens Healthcare Diagnostics Inc. | 盒 | 31.5 | 西门子全自动生化免疫流水线Atellica solution XPT+IM1600
61 | 糖抗原15-3测定试剂盒(直接化学发光法) | 500测试/盒(Atellica IM系列) | 美国西门子医学诊断股份有限公司 Siemens Healthcare Diagnostics Inc. | 盒 | 25.5 | 西门子全自动生化免疫流水线Atellica solution XPT+IM1600
62 | 糖抗原19-9测定试剂盒(直接化学发光法) | 250测试/盒(Atellica IM系列) | 美国西门子医学诊断股份有限公司 Siemens Healthcare Diagnostics Inc. | 盒 | 54 | 西门子全自动生化免疫流水线Atellica solution XPT+IM1600
63 | 甲胎蛋白测定试剂盒(直接化学发光法) | 500测试/盒(Atellica IM系列) | 美国西门子医学诊断股份有限公司 Siemens Healthcare Diagnostics Inc. | 盒 | 15 | 西门子全自动生化免疫流水线Atellica solution XPT+IM1600
64 | 反应杯活化液 | 1×1000mL | 美国西门子医学诊断股份有限公司Siemens Healthcare Diagnostics Inc. | 盒 | 60 | 西门子全自动生化免疫流水线Atellica solution XPT+IM1600
65 | 反应杯 | 3000个(15包×200个/包) | 美国西门子医学诊断股份有限公司Siemens Healthcare Diagnostics Inc. | 盒 | 103.5 | 西门子全自动生化免疫流水线Atellica solution XPT+IM1600
66 | 惰性碳氟油 | 1X2.9L | Siemens Healthcare Diagnostics Inc. | 盒 | 9 | 西门子全自动生化免疫流水线Atellica solution XPT+IM1600
67 | 反应杯清洗液 | 1X2000mL | Siemens Healthcare Diagnostics Inc. | 盒 | 120 | 西门子全自动生化免疫流水线Atellica solution XPT+IM1600
68 | 孕酮测定试剂盒(直接化学发光法) | 450测试/盒(Atellica IM系列) | 美国西门子医学诊断股份有限公司 Siemens Healthcare Diagnostics Inc. | 盒 | 28.5 | 西门子全自动生化免疫流水线Atellica solution XPT+IM1600
69 | 总人绒毛膜促性腺激素测定试剂盒(直接化学发光法) | 450测试/盒(Atellica IM系列) | 美国西门子医学诊断股份有限公司 Siemens Healthcare Diagnostics Inc. | 盒 | 12 | 西门子全自动生化免疫流水线Atellica solution XPT+IM1600
70 | 睾酮测定试剂盒(化学发光法) | 500测试/盒(Atellica IM系列) | 美国西门子医学诊断股份有限公司 Siemens Healthcare Diagnostics Inc. | 盒 | 19.5 | 西门子全自动生化免疫流水线Atellica solution XPT+IM1600
71 | 皮质醇测定试剂盒(直接化学发光免疫分析法) | 250测试/盒(Atellica IM系列) | 美国西门子医学诊断股份有限公司 Siemens Healthcare Diagnostics Inc. | 盒 | 22.5 | 西门子全自动生化免疫流水线Atellica solution XPT+IM1600
72 | 免疫辅助样本针清洗液1 | 2× 25.0 mL | 美国西门子医学诊断股份有限公司Siemens Healthcare Diagnostics Inc. | 盒 | 19.5 | 西门子全自动生化免疫流水线Atellica solution XPT+IM1600
73 | 一次性吸样管 | 18包×360个/包 | 美国西门子医学诊断股份有限公司Siemens Healthcare Diagnostics Inc. | 箱 | 49.5 | 西门子全自动生化免疫流水线Atellica solution XPT+IM1600
74 | 缓冲液 ISE Buffer 2 | 10718754（货号）：1×3000 mL | 美国西门子医学诊断股份有限公司Siemens Healthcare Diagnostics Inc. | 瓶 | 70.5 | 西门子全自动生化免疫流水线Atellica solution XPT+IM1600
75 | 糖抗原125校准品 | 低值校准品：2×2 mL/瓶(复溶后)，高值校准品：2×2 mL/瓶(复溶后)。(Atellica IM系列) | 美国西门子医学诊断股份有限公司 Siemens Healthcare Diagnostics Inc. | 盒 | 4.5 | 西门子全自动生化免疫流水线Atellica solution XPT+IM1600
76 | 糖抗原 15-3 校准品 | 低值校准品：2×2 mL/瓶(复溶后)，高值校准品：2×2 mL/瓶(复溶后)(Atellica IM系列) | 美国西门子医学诊断股份有限公司 Siemens Healthcare Diagnostics Inc. | 盒 | 4.5 | 西门子全自动生化免疫流水线Atellica solution XPT+IM1600
77 | 雌二醇校准品 | 低值校准品（冻干粉）：2×2.0mL/瓶；高值校准品（冻干粉）：2×2.0mL/瓶（Atellica IM系列） | 美国西门子医学诊断股份有限公司 Siemens Healthcare Diagnostics Inc. | 盒 | 3 | 西门子全自动生化免疫流水线Atellica solution XPT+IM1600
78 | 缓冲液 | 10718755（货号）：1×500 mL | 美国西门子医学诊断股份有限公司Siemens Healthcare Diagnostics Inc. | 瓶 | 19.5 | 西门子全自动生化免疫流水线Atellica solution XPT+IM1600
79 | ISE清洗液 | 2×100mL | 美国西门子医学诊断股份有限公司Siemens Healthcare Diagnostics Inc. | 瓶 | 6 | 西门子全自动生化免疫流水线Atellica solution XPT+IM1600
80 | 试剂针清洗液2 | 5×250mL | 美国西门子医学诊断股份有限公司Siemens Healthcare Diagnostics Inc. | 瓶 | 6 | 西门子全自动生化免疫流水线Atellica solution XPT+IM1600
81 | 试剂针洗液1 | 5×250mL | 美国西门子医学诊断股份有限公司Siemens Healthcare Diagnostics Inc. | 瓶 | 3 | 西门子全自动生化免疫流水线Atellica solution XPT+IM1600
82 | 探针清洗液 | 4×500mL | 美国西门子医学诊断股份有限公司Siemens Healthcare Diagnostics Inc. | 瓶 | 3 | 西门子全自动生化免疫流水线Atellica solution XPT+IM1600
83 | Aptio封膜纸 | 3个/箱（19000 seals ） | 美国西门子医学诊断股份有限公司Siemens Healthcare Diagnostics Inc. | 盒 | 4.5 | 西门子全自动生化免疫流水线Atellica solution XPT+IM1600
84 | 鳞状上皮细胞癌抗原检测试剂盒（电化学发光法）Elecsys SCC | 100测试/盒 | 罗氏诊断公司Roche Diagnostics GmbH | 盒 | 9 | 手工
85 | 胰岛素校准液 | 低值校准液：2×1 mL/瓶；高值校准液：2×1 mL/瓶（Atellica IM系列） | 美国西门子医学诊断股份有限公司 | 盒 | 3 | 西门子全自动生化免疫流水线Atellica solution XPT+IM1600
86 | 样本杯 | 1000个 | Siemens Healthcare Diagnostics Inc. | 盒 | 7.5 | 西门子全自动生化免疫流水线Atellica solution XPT+IM1600
87 | 光路检查液 | 8×2测试/盒 | Siemens Healthcare Diagnostics Inc. | 盒 | 3 | 西门子全自动生化免疫流水线Atellica solution XPT+IM1600
88 | 探针洗液3 | 1*500ml | Siemens Heakthcare Diagn=nostics Inc.美国西门子医学诊断股份有限公司 | 盒 | 4.5 | 西门子全自动生化免疫流水线Atellica solution XPT+IM1600
89 | 多项校准品 | 低值校准品：2×5 mL/瓶（复溶后）；高值校准品：2×5 mL/瓶（复溶后）（Atellica IM系列） | 美国西门子医学诊断股份有限公司 | 盒 | 6 | 西门子全自动生化免疫流水线Atellica solution XPT+IM1600
90 | 多项校准品A标 | 低值校准品：2×5 mL/瓶（复溶后）；高值校准品：2×5 mL/瓶（复溶后）（Atellica系列） | 美国西门子医学诊断股份有限公司 | 盒 | 6 | 西门子全自动生化免疫流水线Atellica solution XPT+IM1600
91 | 多项免疫校准品D标 | 低值校准品：2×2 mL/瓶（复溶后），高值校准品：2×2 mL/瓶（复溶后）（Atellica IM系列） | 美国西门子医学诊断股份有限公司 | 盒 | 3 | 西门子全自动生化免疫流水线Atellica solution XPT+IM1600
92 | 黄体生成素测定试剂盒(直接化学发光法) | 550测试/盒(Atellica IM系列) | 美国西门子医学诊断股份有限公司 Siemens Healthcare Diagnostics Inc. | 盒 | 19.5 | 西门子全自动生化免疫流水线Atellica solution XPT+IM1600
93 | 雌二醇测定试剂盒(直接化学发光法) | 500测试/盒(Atellica IM系列) | 美国西门子医学诊断股份有限公司 Siemens Healthcare Diagnostics Inc. | 盒 | 22.5 | 西门子全自动生化免疫流水线Atellica solution XPT+IM1600
94 | 游离三碘甲状腺原氨酸测定试剂盒(直接化学发光法) | 300测试/盒(Atellica IM系列) | 美国西门子医学诊断股份有限公司 Siemens Healthcare Diagnostics Inc. | 盒 | 178.5 | 西门子全自动生化免疫流水线Atellica solution XPT+IM1600
95 | 脑利钠肽前体检测试剂盒（电化学发光法）Elecsys proBNP Ⅱ | 300测试/盒 | 罗氏诊断公司Roche Diagnostics GmbH | 盒 | 42 | 手工
96 | 全自动免疫检验系统用底物液 | 底物液 Acid | 美国西门子医学诊断股份有限公司 Siemens Healthcare Diagnostics Inc. | 盒 | 31.5 | 西门子全自动生化免疫流水线Atellica solution XPT+IM1600
97 | 全自动免疫检验系统用底物液 | 底物液 Base | 美国西门子医学诊断股份有限公司Siemens Healthcare Diagnostics Inc. | 盒 | 31.5 | 西门子全自动生化免疫流水线Atellica solution XPT+IM1600
98 | 多项校准品B标 | 低值校准品：2×5 mL/瓶；高值校准品：2×5 mL/瓶（Atellica IM系列） | 美国西门子医学诊断股份有限公司 Siemens Healthcare Diagnostics Inc. | 盒 | 3 | 西门子全自动生化免疫流水线Atellica solution XPT+IM1600
99 | 样本杯1mL | 1000 | Siemens Healthcare Diagnostics Inc. | 盒 | 1.5 | 西门子全自动生化免疫流水线Atellica solution XPT+IM1600
100 | 多项校准品E标 | 低值校准品：2×2 mL/瓶（复溶后）；高值校准品：2×2 mL/瓶（复溶后）（Atellica IM系列） | 美国西门子医学诊断股份有限公司 | 盒 | 3 | 西门子全自动生化免疫流水线Atellica solution XPT+IM1600
101 | 钠电极 | 1个/盒 | 美国西门子医学诊断股份有限公司 | 盒 | 3 | 西门子全自动生化免疫流水线Atellica solution XPT+IM1600
102 | 钾电极 | 1个/盒 | 美国西门子医学诊断股份有限公司 | 盒 | 3 | 西门子全自动生化免疫流水线Atellica solution XPT+IM1600
103 | 氯电极 | 1个/盒 | 美国西门子医学诊断股份有限公司 | 盒 | 3 | 西门子全自动生化免疫流水线Atellica solution XPT+IM1600
104 | 参比电极 | 1个/盒 | 美国西门子医学诊断股份有限公司 | 盒 | 3 | 西门子全自动生化免疫流水线Atellica solution XPT+IM1600
105 | 系统清洗液 | 2×1.5L | 美国西门子医学诊断股份有限公司Siemens Healthcare Diagnostics Inc. | 盒 | 52.5 | 西门子全自动生化免疫流水线Atellica solution XPT+IM1600
106 | 糖抗原125测定试剂盒(直接化学发光法) | 500测试/盒(Atellica IM系列) | 美国西门子医学诊断股份有限公司 Siemens Healthcare Diagnostics Inc. | 盒 | 34.5 | 西门子全自动生化免疫流水线Atellica solution XPT+IM1600
107 | C肽校准液 | 低值校准液：2*1ml/瓶，高值校准液：2*1ml/瓶（AtellicaIM系列） | 美国西门子医学诊断股份有限公司Siemens Healthcare Diagnostics Inc. | 盒 | 6 | 西门子全自动生化免疫流水线Atellica solution XPT+IM1600
108 | 白介素6定标液 IL-6 CalSet | 4×2.0mL | 罗氏诊断公司 | 支 | 3 | 手工
109 | 糖类抗原125定标液CA 125 II Calset II | 4x1.0mL（冻干品，复溶体积） | 罗氏诊断公司 | 支 | 3 | 手工
110 | 白介素6检测试剂盒(电化学发光法)Elecsys IL-6(09015612190)(e801) | 100测试/盒 | 罗氏诊断公司Roche Diagnostics GmbH | 盒 | 42 | 手工
111 | 糖类抗原15-3测定试剂盒（电化学发光法） | 100测试/盒 | 罗氏诊断产品（苏州）有限公司 | 盒 | 51 | 手工
112 | 电解质校准液 | 电解质校准液-高值1×100mL，电解质校准液-低值1×100mL | 美国西门子医学诊断股份有限公司 | 盒 | 3 | 西门子全自动生化免疫流水线Atellica solution XPT+IM1600
113 | 湿度包 | / | Siemens Healthcare Diagnostics Inc. | 盒 | 4 | 西门子全自动生化免疫流水线Atellica solution XPT+IM1600
114 | 试剂针清洗液1 | 5*250mL | 美国西门子医学诊断股份有限公司 | 瓶 | 4 | 手工
包2
序号 | 产品名称 | 规格 | 生产厂家 | 计价单位 | 年度预计采购量 | 适用机型
1 | 抗蛋白酶3抗体IgG非定值质控品 | 阳性：2×1mL，阴性：2×1mL | 深圳市亚辉龙生物科技股份有限公司 | 盒 | 1.5 | 全自动化学发光免疫分析仪（型号：iFlash 3000）
2 | 糖化血红蛋白层析柱 | 80 | ARKRAY Factory，Inc | 盒 | 1.5 | 全自动糖化血红蛋白分析仪，HA-8180
3 | 洗脱缓冲液（高效液相色谱法（HPLC法））ELUBNT 80B | 600ML*2袋/盒 | 日本ARKRAY Factory，Inc | 盒 | 9 | 全自动糖化血红蛋白分析仪，HA-8180
4 | 洗脱缓冲液（高效液相色谱法（HPLC法））ELUBNT 80A | 600ML*4袋/盒 | 日本ARKRAY Factory，Inc | 盒 | 6 | 全自动糖化血红蛋白分析仪，HA-8180
5 | 便隐血（OB）试剂（匹拉米洞半定量检测法） | 玻片法 1000测试/盒 | 珠海贝索生物技术有限公司 | 盒 | 1 | 无
6 | 抗心磷脂抗体IgM测定试剂盒（化学发光法） | 2*50人份/盒 | 深圳市亚辉龙生物技术股份有限公司 | 盒 | 22.5 | 全自动免疫印迹分析仪Tenfly Auto-A
7 | 甲型/乙型流感病毒抗原检测试剂盒（胶体金法） | 条形单人份：20人份/盒 | 艾博生物医药（杭州）有限公司 | 盒 | 103.5 | 无
8 | 血液分析仪用质控品XN CHECK | 水平3(Level 3):3.0mL/瓶 | 希森美康株式会社 | 瓶 | 36 | XN-10[B1]与XN-10[B4]
9 | 血液分析仪用质控品XN CHECK | 水平2(Level 2):3.0mL/瓶 | 希森美康株式会社 | 瓶 | 36 | XN-10[B1]与XN-10[B4]
10 | 血液分析仪用质控品XN CHECK | 水平1(Level 1):3.0mL/瓶 | 希森美康株式会社 | 瓶 | 36 | XN-10[B1]与XN-10[B4]
11 | 心肌肌钙蛋白I/肌酸激酶同工酶/肌红蛋白联检试剂（荧光免疫层析法） | 25人份/盒 | 广州万孚生物技术股份有限公司 | 盒 | 15 | 干式荧光免疫分析仪
12 | 清洗液 | 1×1L/盒 | 广州万孚生物技术股份有限公司 | 盒 | 3 | 全自动化学发光免疫分析仪
13 | 预激发液 | 900ml/瓶，4瓶/盒 | 深圳市亚辉龙生物技术股份有限公司 | 盒 | 1.5 | 化学发光免疫分析仪iFlash3000A
14 | 激发液 | 900ml/瓶，4瓶/盒 | 深圳市亚辉龙生物技术股份有限公司 | 盒 | 7.5 | 化学发光免疫分析仪iFlash3000A
15 | 清洗液 | 清洗液 10L/瓶 | 深圳市亚辉龙生物技术股份有限公司 | 瓶 | 355.5 | 化学发光免疫分析仪iFlash3000A
16 | 抗核抗体谱检测试剂盒(免疫印迹法) | 17S-2-24T：24人份/盒 | 深圳市亚辉龙生物技术股份有限公司 | 盒 | 112.5 | 全自动免疫印迹分析仪Tenfly Auto-A
17 | 肺炎支原体IgG检测试剂盒(化学发光法) | 2*50人份/盒 | 深圳市亚辉龙生物技术股份有限公司 | 盒 | 54 | 全自动免疫印迹分析仪Tenfly Auto-A
18 | 肺炎支原体IgM检测试剂盒（化学发光法） | 2*50人份/盒 | 深圳市亚辉龙生物技术股份有限公司 | 盒 | 58.5 | 全自动免疫印迹分析仪Tenfly Auto-A
19 | 肺炎衣原体IgG抗体检测试剂盒（化学发光法） | 2*50人份/盒 | 深圳市亚辉龙生物技术股份有限公司 | 盒 | 57 | 全自动免疫印迹分析仪Tenfly Auto-A
20 | 肺炎衣原体IgM抗体检测试剂盒（化学发光法） | 2*50人份/盒 | 深圳市亚辉龙生物技术股份有限公司 | 盒 | 57 | 全自动免疫印迹分析仪Tenfly Auto-A
21 | 抗核抗体测定试剂盒（化学发光法） | 2*50人份/盒 | 深圳市亚辉龙生物技术股份有限公司 | 盒 | 40.5 | 全自动免疫印迹分析仪Tenfly Auto-A
22 | EB病毒早期抗原IgM检测试剂盒（化学发光法 | 2*50人份/盒 | 深圳市亚辉龙生物技术股份有限公司 | 盒 | 132 | 全自动免疫印迹分析仪Tenfly Auto-A
23 | 抗蛋白酶3抗体IgG测定试剂盒（化学发光法） | 2*50人份/盒 | 深圳市亚辉龙生物技术股份有限公司 | 盒 | 27 | 全自动免疫印迹分析仪Tenfly Auto-A
24 | 抗双链 DNA 抗体IgG测定试剂盒(化学发光法) | 2*50人份/盒 | 深圳市亚辉龙生物技术股份有限公司 | 盒 | 4.5 | 全自动免疫印迹分析仪Tenfly Auto-A
25 | 抗RA33抗体IgG测定试剂盒（化学发光法） | 2*50人份/盒 | 深圳市亚辉龙生物技术股份有限公司 | 盒 | 1.5 | 全自动免疫印迹分析仪Tenfly Auto-A
26 | 抗心磷脂抗体IgG测定试剂盒（化学发光法） | 2*50人份/盒 | 深圳市亚辉龙生物技术股份有限公司 | 盒 | 21 | 全自动免疫印迹分析仪Tenfly Auto-A
27 | 血清透明质酸测定试剂盒（化学发光法） | 2*50人份/盒 | 深圳市亚辉龙生物技术股份有限公司 | 盒 | 24 | 全自动免疫印迹分析仪Tenfly Auto-A
28 | III型前胶原N端肽测定试剂盒（化学发光法） | 2*50人份/盒 | 深圳市亚辉龙生物技术股份有限公司 | 盒 | 22.5 | 全自动免疫印迹分析仪Tenfly Auto-A
29 | IV型胶原测定试剂盒（化学发光法） | 2*50人份/盒 | 深圳市亚辉龙生物技术股份有限公司 | 盒 | 22.5 | 全自动免疫印迹分析仪Tenfly Auto-A
30 | 层粘连蛋白测定试剂盒（化学发光法） | 2*50人份/盒 | 深圳市亚辉龙生物技术股份有限公司 | 盒 | 21 | 全自动免疫印迹分析仪Tenfly Auto-A
31 | 抗髓过氧化物酶抗体IgG测定试剂盒（化学发光法） | 2*50人份/盒 | 深圳市亚辉龙生物技术股份有限公司 | 盒 | 27 | 全自动免疫印迹分析仪Tenfly Auto-A
32 | 抗心磷脂抗体IgA测定试剂盒（化学发光法） | 2*50人份/盒 | 深圳市亚辉龙生物技术股份有限公司 | 盒 | 21 | 全自动免疫印迹分析仪Tenfly Auto-A
33 | EB病毒核心抗原IgG抗体检测试剂盒（化学发光法） | 2*50人份/盒 | 深圳市亚辉龙生物技术股份有限公司 | 盒 | 7.5 | 全自动免疫印迹分析仪Tenfly Auto-A
34 | EB病毒核心抗原IgA检测试剂盒（化学发光法） | 2*50人份/盒 | 深圳市亚辉龙生物技术股份有限公司 | 盒 | 57 | 全自动免疫印迹分析仪Tenfly Auto-A
35 | EB病毒衣壳抗原IgG抗体检测试剂盒（化学发光法） | 2*50人份/盒 | 深圳市亚辉龙生物技术股份有限公司 | 盒 | 7.5 | 全自动免疫印迹分析仪Tenfly Auto-A
36 | EB病毒衣壳抗原IgM抗体检测试剂盒（化学发光法） | 2*50人份/盒 | 深圳市亚辉龙生物技术股份有限公司 | 盒 | 7.5 | 全自动免疫印迹分析仪Tenfly Auto-A
37 | 抗肾小球基底膜抗体IgG测定试剂盒（化学发光法） | 2*50人份/盒 | 深圳市亚辉龙生物技术股份有限公司 | 盒 | 3 | 全自动免疫印迹分析仪Tenfly Auto-A
38 | EB病毒衣壳抗原IgA抗体检测试剂盒（化学发光法） | 2*50人份/盒 | 深圳市亚辉龙生物技术股份有限公司 | 盒 | 49.5 | 全自动免疫印迹分析仪Tenfly Auto-A
39 | 反应杯 | 1000个/包 | 深圳市亚辉龙生物科技股份有限公司 | 包 | 239 | 全自动免疫印迹分析仪Tenfly Auto-A
40 | 糖化血红蛋白溶血剂80H | 2L*3瓶/盒 | 日本ARKRAY Factory，Inc | 盒 | 22.5 | 全自动糖化血红蛋白分析仪，HA-8180
41 | 丙型肝炎病毒核酸测定试剂盒 (PCR-荧光探针法) | 大包装，48人份/盒 | 广州达安基因股份有限公司 | 盒 | 16.5 | ABI7300，ABI7500，Linghtcycler480，About m2000
42 | 肠道病毒71型核酸检测试剂盒（PCR-荧光探针法） | 24人份/盒 | 广州达安基因股份有限公司 | 盒 | 1 | abi7500
43 | 肠道病毒通用型核酸检测试剂盒（PCR-荧光探针法） | 24人份/盒 | 广州达安基因股份有限公司 | 盒 | 4 | abi7500
44 | 单纯疱疹病毒II型核酸测定试剂盒（PCR-荧光探针法） | 单管单人份，20人份/盒 | 广州达安基因股份有限公司 | 盒 | 6 | PE GeneAmp 5700 ，ABI Prism 7300、ABI Prism 7000、DA7600、Line Gene、iCycler
45 | 肺炎支原体核酸检测试剂盒（PCR荧光探针法） | 单管单人份，20人份/盒 | 广州达安基因股份有限公司 | 盒 | 280.5 | PE GeneAmp 5700 ，ABI Prism 7300、ABI Prism 7000、DA7600、Line Gene、iCycler
46 | 结核分枝杆菌复合群核酸检测试剂盒（PCR-荧光探针法） | 单管单人份，20人份/盒 | 广州达安基因股份有限公司 | 盒 | 343.5 | abi7500
47 | 柯萨奇病毒A16型核酸检测试剂盒（PCR-荧光探针法） | 24人份/盒 | 广州达安基因股份有限公司 | 盒 | 1.5 | abi7500
48 | 淋球菌核酸测定试剂盒（PCR-荧光探针法) | 单管单人份，20人份/盒 | 广州达安基因股份有限公司 | 盒 | 1 | PE GeneAmp 5700 ，ABI Prism 7300、ABI Prism 7000、DA7600、Line Gene、iCycler
49 | 沙眼衣原体核酸检测试剂盒（PCR-荧光探针法） | 单管单人份，20人份/盒 | 广州达安基因股份有限公司 | 盒 | 288 | PE GeneAmp 5700 ，ABI Prism 7500、ABI Prism 7000、DA-620
50 | 乙型肝炎病毒核酸测定试剂盒（PCR-荧光探针法） | 单管单人份，20人份/盒 | 广州达安基因股份有限公司 | 盒 | 427.5 | ABI Prism 7300，ABI Prism 7500，LightCycler480，DA7600
51 | 高敏肌钙蛋白I测定试剂包（化学发光法） | 100测试/包装 | 奥森多临床诊断（英国）有限责任公司 | 盒 | 337.5 | 奥森多Vitros5600全自动生化免疫分析仪、全自动免疫分析仪Pylon 3D
52 | 肌红蛋白测定试剂包（化学发光法） | 100测试/包装 | 奥森多临床诊断（英国）有限责任公司 | 盒 | 322.5 | 奥森多Vitros5600全自动生化免疫分析仪、全自动免疫分析仪Pylon 3D
53 | α-地中海贫血基因检测试剂盒(gap-PCR法) | 25人份/盒 | 亚能生物技术(深圳)有限公司 | 盒 | 24 | 1.基因扩增仪 2.电泳仪
54 | β-地中海贫血基因检测试剂盒(PCR-反向点杂交法） | 试剂Ⅰ 25人份/盒(单管单人份) | 亚能生物技术(深圳)有限公司 | 盒 | 24 | 1.基因扩增仪 2.恒温杂交仪
55 | 非缺失型α-地中海贫血基因突变检测试剂盒（PCR-反向点杂交法） | 试剂盒Ⅰ 25人份/盒(单管单人份) | 亚能生物技术(深圳)有限公司 | 盒 | 19.5 | 1.基因扩增仪 2.恒温杂交仪
56 | ABO、Rh血型检测质控品（微柱凝胶法） | 6瓶/盒 | 长春博迅生物技术有限责任公司 | 盒 | 4.5 | 奥森多IH1000
57 | 交叉配血质控品（微柱凝胶法） | 5瓶/盒 | 长春博迅生物技术有限责任公司 | 盒 | 4.5 | 奥森多IH1000
58 | 不规则抗体筛检质控品 | 4瓶/盒 | 长春博迅生物技术有限责任公司 | 盒 | 4.5 | 奥森多IH1000
59 | 血气测定试剂盒(电极法） | GEM Premoer5000iQM BG/LYTES/GL300 | 仪器实验室公司 | 盒 | 12 | 美国沃芬GEM 血气分析仪5000型
60 | ABO血型反定型试剂盒（人血红细胞） | 10ml*3瓶/盒 | 长春博迅生物技术有限责任公司 | 盒 | 51 | 奥森多IH1000
61 | 新生儿ABO、RhD血型检测卡（微柱凝胶） | 12卡/盒 | 长春博迅生物技术有限责任公司 | 卡 | 1440 | 手工
62 | 不规则抗体鉴定试剂（人血红细胞） | 4% 2ml/瓶 | 长春博迅生物技术有限责任公司 | 盒 | 3 | 手工
63 | 不规则抗体检测试剂（人血红细胞） | 3瓶*5ml/盒 | 长春博迅生物技术有限责任公司 | 盒 | 36 | 奥森多IH1000
64 | 血细胞分析用稀释液CELLPACK DFL | 1.5L×2/盒 | 希森美康株式会社 | 盒 | 10.5 | XN-10[B1]与XN-10[B4]
65 | 血细胞分析用溶血剂Lyserce11 WNR | 4L*2/盒 | 希森美康株式会社 | 盒 | 45 | XN-10[B1]与XN-10[B4]
66 | 血细胞分析用溶血剂Lyserce11 WDF | 4L*2/盒 | 希森美康株式会社 | 盒 | 46.5 | XN-10[B1]与XN-10[B4]
67 | 血细胞分析用溶血剂SULFOLYSER | 1.5L*2/盒 | 希森美康株式会社 | 盒 | 39 | XN-10[B1]与XN-10[B4]
68 | 血细胞分析用染色液F1uorocell WDF | 42mL*2/盒 | 希森美康株式会社 | 盒 | 58.5 | XN-10[B1]与XN-10[B4]
69 | 血细胞分析用染色液Fluoroce11 RET | 12mL*2/盒 | 希森美康株式会社 | 盒 | 3 | XN-10[B1]与XN-10[B4]
70 | CELLCLEANAUTO(CCA-500A)清洗液 | 4ml*20瓶 | 希森美康株式会社 | 盒 | 39 | XN-10[B1]与XN-10[B4]
71 | 血细胞分析用染色液Fluoroce11 PLT | 12ml*2/盒 | 希森美康株式会社 | 盒 | 18 | XN-10[B1]与XN-10[B4]
72 | 血细胞分析用染色液Fluoroce11 WNR | 82mL*2/盒 | 希森美康株式会社 | 盒 | 28.5 | XN-10[B1]与XN-10[B4]
73 | 分枝杆菌药敏罗氏培养基 | BC7012 PNB 7ml | 珠海贝索生物技术有限公司 | 支 | 259.5 | 手工
74 | 分枝杆菌药敏罗氏培养基 | BC7013 TCH 7ml | 珠海贝索生物技术有限公司 | 支 | 259.5 | 手工
75 | 分枝杆菌药敏罗氏培养基 | BC7020 LFX 7ml | 珠海贝索生物技术有限公司 | 支 | 519 | 手工
76 | 分枝杆菌药敏罗氏培养基 | BC7022 MFX 7ml | 珠海贝索生物技术有限公司 | 支 | 69 | 手工
77 | 革兰氏染色液（快速法） | 4*250ml | 珠海贝索生物技术有限公司 | 盒 | 1.5 | 手工
78 | 过氧化物酶染色液(氧化WG-KI法) | 5 Tests | 珠海贝索生物技术有限公司 | 盒 | 3 | 手工
79 | Rh血型分型检测卡（柱凝集法） | 6孔/卡，12卡/盒 | 江苏力博医药生物技术股份有限公司 | 卡 | 9720 | AISEN120全自动血库系统
80 | 抗酸染色液（冷染法） | 4*250ml | 珠海贝索生物技术有限公司 | 盒 | 13.5 | 手工
81 | 抗酸染色液（冷染法） | 6*500ml BA4091B（酸性酒精溶液） | 珠海贝索生物技术有限公司 | 盒 | 1.5 | 手工
82 | 快速妇科白带涂片染色液 | 4×20ml | 珠海贝索生物技术有限公司 | 盒 | 70.5 | 手工
83 | 罗氏培养管 | Ⅱ型 7ml/支 | 珠海贝索生物技术有限公司 | 盒 | 60 | 手工
84 | 凝聚胺介质试剂 | 150 Tests(测试)/盒 | 珠海贝索生物技术有限公司 | 盒 | 42 | 手工
85 | 瑞氏-姬姆萨染色液 | 4*250ml | 珠海贝索生物技术有限公司 | 盒 | 9 | 手工
86 | 酸性a-醋酸萘酚酯染色液 | 6测试/盒 | 珠海贝索生物技术有限公司 | 盒 | 3 | 手工
87 | 糖原染色液（PAS） | 5Tests | 珠海贝索生物技术有限公司 | 盒 | 1.5 | 手工
88 | 铁染色液 | 5Tests | 珠海贝索生物技术有限公司 | 盒 | 4.5 | 手工
89 | 病理糖原染色液（PAS） | 雪夫(schiff)试剂；100ml | 珠海贝索生物技术有限公司 | 瓶 | 1.5 | 手工、不上机
90 | 病理糖原染色液（PAS） | 高碘酸溶液 100ml | 珠海贝索生物技术有限公司 | 瓶 | 1.5 | 手工、不上机
91 | 六胺银染色液 | 伊红复染法；20测试/盒 | 珠海贝索生物技术有限公司 | 盒 | 6 | 手工、不上机
92 | 中性粒细胞碱性磷酸酶染色液 | 5Tests | 珠海贝索生物技术有限公司 | 盒 | 1.5 | 手工
93 | 苏木素染色液 | Harris:500ml/瓶 | 珠海贝索生物技术有限公司 | 瓶 | 37.5 | 手工、不上机
94 | 伊红染色液 | 醇溶性；500ml | 珠海贝索生物技术有限公司 | 瓶 | 21 | 手工、不上机
95 | 抗甲状腺过氧化物酶抗体检测试剂盒（电化学发光法） | 100测试/盒 | 罗氏诊断公司 | 盒 | 18 | 手工
96 | 促甲状腺素受体抗体检测试剂盒（电化学发光法） | 100测试/盒 | 罗氏诊断公司 | 盒 | 19.5 | 手工
97 | 抗甲状腺过氧化物酶抗体定标液 | 4 × 1.5 mL（冻干品，复溶体积） | 罗氏诊断公司 | 支 | 3 | 手工
98 | 促甲状腺素受体抗体定标液 | 4 × 2.0 mL（冻干品，复溶体积） | 罗氏诊断公司 | 支 | 1 | 手工
99 | 分枝杆菌药敏罗氏培养基 | BC7007 CON 7ml | 珠海贝索生物技术有限公司 | 支 | 519 | 手工
100 | 分枝杆菌药敏罗氏培养基 | BC7008 INH 7ml | 珠海贝索生物技术有限公司 | 支 | 519 | 手工
101 | 分枝杆菌药敏罗氏培养基 | BC7009 SM 7ml | 珠海贝索生物技术有限公司 | 支 | 450 | 手工
102 | 分枝杆菌药敏罗氏培养基 | BC7010 EMB 7ml | 珠海贝索生物技术有限公司 | 支 | 450 | 手工
103 | 分枝杆菌药敏罗氏培养基 | BC7011 RFP 7ml | 珠海贝索生物技术有限公司 | 支 | 519 | 手工
104 | 分枝杆菌药敏罗氏培养基 | BC7014 OFX 7ml | 珠海贝索生物技术有限公司 | 支 | 450 | 手工
105 | 分枝杆菌药敏罗氏培养基 | BC7015 K 7ml | 珠海贝索生物技术有限公司 | 支 | 519 | 手工
106 | 分枝杆菌药敏罗氏培养基 | BC7016 AK 7ml | 珠海贝索生物技术有限公司 | 支 | 519 | 手工
107 | 冲洗液 | 5L/桶 | 四川沃文特生物技术有限公司 | 桶 | 184.5 | 沃文特大便分析仪FA280
108 | 样本稀释液 | 2.8L/桶*2 | 四川沃文特生物技术有限公司 | 箱 | 82.5 | 沃文特大便分析仪FA280
109 | 分枝杆菌药敏罗氏培养基 | BC7017 CPM 7ml | 珠海贝索生物技术有限公司 | 支 | 450 | 手工
110 | 血管紧张素II测定试剂盒（化学发光法） | 100测试/盒 | 深圳市新产业生物医学工程股份有限公司 | 盒 | 22.5 | 全自动化学发光免疫分析仪 MAGLUMI X8
111 | 血管紧张素I测定试剂盒（化学发光法） | 100测试/盒 | 深圳市新产业生物医学工程股份有限公司 | 盒 | 42 | 全自动化学发光免疫分析仪 MAGLUMI X8
112 | 血清反三碘甲状腺原氨酸测定试剂盒（化学发光法） | 100测试/盒 | 深圳市新产业生物医学工程股份有限公司 | 盒 | 21 | 全自动化学发光免疫分析仪 MAGLUMI X8
113 | 醛固酮测定试剂盒（磁微粒化学发光法）II ALD | 100测试/盒 | 深圳市新产业生物医学工程股份有限公司 | 盒 | 24 | 全自动化学发光免疫分析仪 MAGLUMI X8
114 | 甲状腺球蛋白测定试剂盒（磁微粒化学发光）II TG | 100测试/盒 | 深圳市新产业生物医学工程股份有限公司 | 盒 | 28.5 | 全自动化学发光免疫分析仪 MAGLUMI X8
115 | 抗甲状腺球蛋白抗体测定试剂盒（磁微粒化学发光）II TGA | 100测试/盒 | 深圳市新产业生物医学工程股份有限公司 | 盒 | 36 | 全自动化学发光免疫分析仪 MAGLUMI X8
116 | 抗甲状腺微粒体抗体测定试剂盒（磁微粒化学发光）II TMA | 100测试/盒 | 深圳市新产业生物医学工程股份有限公司 | 盒 | 30 | 全自动化学发光免疫分析仪 MAGLUMI X8
117 | 铁蛋白测定试剂盒（磁微粒化学发光法）II | 100测试/盒 | 深圳市新产业生物医学工程股份有限公司 | 盒 | 84 | 全自动化学发光免疫分析仪 MAGLUMI X8
118 | 糖类抗原242测定试剂盒(磁微粒化学发光法） | 100测试/盒 | 深圳市新产业生物医学工程股份有限公司 | 盒 | 58.5 | 全自动化学发光免疫分析仪 MAGLUMI X8
119 | 血清降钙素（CT）测定试剂盒（化学发光法） | 100测试/盒 | 深圳市新产业生物医学工程股份有限公司 | 盒 | 4.5 | 全自动化学发光免疫分析仪 MAGLUMI X8
120 | 降钙素测定试剂盒（磁微粒化学发光法） | 100测试/盒 | 深圳市新产业生物医学工程股份有限公司 | 盒 | 3 | 全自动化学发光免疫分析仪 MAGLUMI X8
121 | 管路清洗液 | 500ml/瓶 | 深圳市新产业生物医学工程股份有限公司 | 瓶 | 1 | 全自动化学发光免疫分析仪 MAGLUMI X8
122 | 血气测定试剂盒(电极法) | GEM Premier 3500 iQM BG/LYTES/GL 300 | 仪器实验室公司Instrumentation Laboratory Company | 盒 | 13.5 | 美国沃芬GEM 血气分析仪3500型
123 | 乙肝五项检测卡（胶体金法） | 25T | 英科新创(厦门)科技股份有限公司 | 盒 | 954 | 手工
124 | 淋球菌核酸测定试剂盒（PCR-荧光探针法） | 单管单人份，20人份/盒 | 广州达安基因股份有限公司 | 盒 | 57 | PE GeneAmp 5700 ，ABI Prism 7300、ABI Prism 7000、DA7600、Line Gene、iCycler
125 | 特异性生长因子测定试剂盒(茚三酮显色法) | 试剂1:1×60mL、试剂2:1×20mL | 北京九强生物技术股份有限公司 | 盒 | 10.5 | 西门子全自动生化免疫流水线Atellica solution XPT+IM1600
126 | 血清淀粉样蛋白A测定试剂盒 (胶乳免疫比浊法) | 试剂1:1×60mL、 试剂2:1×20mL | 北京九强生物技术股份有限公司 | 盒 | 22.5 | 西门子全自动生化免疫流水线Atellica solution XPT+IM1600
127 | C-反应蛋白(CRP)测定试剂盒(免疫比浊法) | 试剂1(R1):2×60mL、 试剂2(R2):2×12mL | 北京利德曼生化股份有限公司 | 盒 | 75 | 西门子全自动生化免疫流水线Atellica solution XPT+IM1600
128 | 锌离子(Zn)测定试剂盒(PAPS显色剂法) | 试剂1(R1):2×60mL、 试剂2(R2):2×15mL 校准品:1×3mL | 北京利德曼生化股份有限公司 | 盒 | 7.5 | 西门子全自动生化免疫流水线Atellica solution XPT+IM1600
129 | 铜离子(Cu)测定试剂盒(PAESA显色剂法) | 试剂1(R1):1×105mL、试剂1(R1)a:5×20mL、试剂2(R2):1×30mL 校准品:1×5mL | 北京利德曼生化股份有限公司 | 盒 | 6 | 西门子全自动生化免疫流水线Atellica solution XPT+IM1600
130 | 瑞氏-姬姆萨染液(A液) | 5000ml | 珠海贝索生物技术有限公司 | 桶 | 1.5 | 希森美康xn-3100血细胞流水线
131 | 瑞氏-姬姆萨染色液-磷酸盐缓冲液(pH6.8)(B液) | 5000ml | 珠海贝索生物技术有限公司 | 桶 | 1 | 希森美康xn-3100血细胞流水线
132 | 登革病毒NS1抗原、IgG抗体、IgM抗体联合检测试剂（胶体金法） | 20人份/盒 | 广州万孚生物技术股份有限公司 | 盒 | 1.5 | 无
133 | 超敏C-反应蛋白(HCRP)测定试剂盒(免疫比浊法) | 试剂1(R1):1×60mL、试剂2(R2):1×60mL | 北京利德曼生化股份有限公司 | 盒 | 3 | 西门子全自动生化免疫流水线Atellica solution XPT+IM1600
134 | 葡萄糖-6-磷酸脱氢酶测定试剂盒(葡萄糖-6-磷酸底物法) | 试剂1:2×60mL、试剂2:2×20mL | 北京利德曼生化股份有限公司 | 盒 | 15 | 西门子全自动生化免疫流水线Atellica solution XPT+IM1600
135 | 全自动免疫检验系统用底物液 | 1×120mL/盒 | 广州万孚生物技术股份有限公司 | 盒 | 1.5 | 全自动化学发光免疫分析仪
136 | 凝血酶-抗凝血酶III复合物测定试剂盒(化学发光免疫分析法） | F：25人份/盒 | 广州万孚生物技术股份有限公司 | 盒 | 19.5 | 全自动化学发光免疫分析仪
137 | 纤溶酶-a2纤溶酶抑制剂复合物测定试剂盒(化学发光免疫分析法） | F：25人份/盒 | 广州万孚生物技术股份有限公司 | 盒 | 18 | 全自动化学发光免疫分析仪
138 | 血栓调节蛋白测定试剂盒(化学发光免疫分析法） | F：25人份/盒 | 广州万孚生物技术股份有限公司 | 盒 | 5 | 全自动化学发光免疫分析仪
139 | 组织纤溶酶原激活物-纤溶酶原激活物抑制剂-1复合物测定试剂盒（化学发光免疫分析法） | F：25人份/盒 | 广州万孚生物技术股份有限公司 | 盒 | 4 | 全自动化学发光免疫分析仪
140 | 转铁蛋白(TRF)测定试剂盒(免疫比浊法) | 试剂1(R1):2×60mL、试剂2(R2):2×20mL | 北京利德曼生化股份有限公司 | 盒 | 4.5 | 西门子全自动生化免疫流水线Atellica solution XPT+IM1600
141 | 便隐血（FOB)检测试剂盒（胶体金法) | 卡型：100人份/盒（高敏) | 四川沃文特生物技术有限公司 | 盒 | 334.5 | 沃文特大便分析仪FA280
142 | 登革病毒核酸检测试剂盒（PCR-荧光探针法） | 大包装：48人份/盒 | 广州达安基因股份有限公司 | 盒 | 1 | ABI Prism 7300，ABI Prism 7500，Roche LightCycler480，DA7600。
143 | D-二聚体测定试剂盒(荧光免疫层析法） | 25T | 广州万孚生物技术股份有限公司 | 人份 | 3 | 手工
144 | 吗啡、甲基苯丙胺、氯胺酮联合检测试剂（胶体金法） | 20人份/盒 | 广州万孚生物技术股份有限公司 | 盒 | 33 | 手工、不上机
145 | 抗人球蛋白（抗IgG、抗C3d）检测卡（微柱凝胶法） | 6孔/卡，12卡/盒 | 江苏力博医药生物技术股份有限公司 | 卡 | 6300 | AISEN120全自动血库系统
146 | 糖类抗原50测定试剂盒（磁微粒化学发光法） | 100测试/盒 | 深圳市新产业生物医学工程股份有限公司 | 盒 | 3 | 新产业X8
147 | 清洗液 | 1×714 mL | 深圳市新产业生物医学工程股份有限公司 | 瓶 | 16.5 | 新产业X8
148 | 缺失型a-地中海贫血基因检测试剂盒(Gap-PCR法) | 25人份/盒 | 亚能生物技术（深圳）有限公司 | 盒 | 38 | 1.基因扩增仪 2.电泳仪
149 | 专用油镜油 | BA-7003A 4X20ml | 珠海贝索生物技术有限公司 | 盒 | 1.5 | 手工
150 | 肝纤维化相关标志物复合非定值质控品 | 水平1:2x2mL，水平2:2 x2mL | 深圳市亚辉龙生物科技股份有限公司 | 盒 | 1.5 | 全自动化学发光免疫分析仪（型号：iFlash 3000）
151 | 五种致泄性大肠杆菌核酸检测试剂盒 | 荧光PCR | 深圳生科原技术有限公司 | 盒 | 1 | 手工
152 | 肺炎支原体IgG抗体非定值质控品（MP IgG） | 阳性：2×2mL；阴性：2×2mL | 深圳市亚辉龙生物科技股份有限公司 | 盒 | 2 | 全自动化学发光免疫分析仪（型号：iFlash 3000）
153 | 肺炎支原体IgM抗体非定值质控品（MP IgM） | 阳性：2×2mL；阴性：2×2mL | 深圳市亚辉龙生物科技股份有限公司 | 盒 | 2 | 全自动化学发光免疫分析仪（型号：iFlash 3000）
154 | 肺炎衣原体IgG抗体非定值质控品 | 阳性：2×2mL，阴性：2×2mL | 深圳市亚辉龙生物科技股份有限公司 | 盒 | 2 | 全自动化学发光免疫分析仪（型号：iFlash 3000）
155 | 肺炎衣原体IgM抗体非定值质控品M（CP IgM） | 阳性：2×2mL；阴性：2×2mL | 深圳市亚辉龙生物科技股份有限公司 | 盒 | 2 | 全自动化学发光免疫分析仪（型号：iFlash 3000）
156 | EB病毒早期抗原IgM抗体非定值质控品（EB EA IgM） | 阳性：2×2mL，阴性：2×2mL | 深圳市亚辉龙生物科技股份有限公司 | 盒 | 2 | 全自动化学发光免疫分析仪（型号：iFlash 3000）
157 | EB病毒核心抗原IgA抗体非定值质控品 | 阳性：2×2mL；阴性：2×2mL | 深圳市亚辉龙生物科技股份有限公司 | 盒 | 2 | 全自动化学发光免疫分析仪（型号：iFlash 3000）
158 | EB病毒衣壳抗原IgA抗体非定值质控品（EB VCAlgA） | 阳性：2×2mL，阴性：2×2mL | 深圳市亚辉龙生物科技股份有限公司 | 盒 | 2 | 全自动化学发光免疫分析仪（型号：iFlash 3000）
159 | 抗髓过氧化物酶抗体IgG非定值质控品（MPO IgG） | 阳性：2×1mL，阴性：2×1mL | 深圳市亚辉龙生物科技股份有限公司 | 盒 | 2 | 全自动化学发光免疫分析仪（型号：iFlash 3000）
160 | 抗蛋白酶3抗体IgG非定值质控品（PR3 IgG） | 阳性：2×1mL，阴性：2×1mL | 深圳市亚辉龙生物科技股份有限公司 | 盒 | 2 | 全自动化学发光免疫分析仪（型号：iFlash 3000）
161 | 抗心磷脂抗体IgG非定值质控品（ACL IgG） | 阳性：2×1mL，阴性：2×1mL | 深圳市亚辉龙生物科技股份有限公司 | 盒 | 2 | 全自动化学发光免疫分析仪（型号：iFlash 3000）
162 | 抗心磷脂抗体IgM非定值质控品（ACL IgM） | 阳性：2×1mL，阴性：2×1mL | 深圳市亚辉龙生物科技股份有限公司 | 盒 | 2 | 全自动化学发光免疫分析仪（型号：iFlash 3000）
163 | 抗心磷脂抗体IgA抗体非定值质控品 | 阳性：2×1mL，阴性：2×1mL | 深圳市亚辉龙生物科技股份有限公司 | 盒 | 2 | 全自动化学发光免疫分析仪（型号：iFlash 3000）
164 | 抗核抗体非定值质控品（化学发光法）（ANA） | 阳性：2×1mL，阴性：2×1mL | 深圳市亚辉龙生物科技股份有限公司 | 盒 | 2 | 全自动化学发光免疫分析仪（型号：iFlash 3000）
包3
序号 | 产品名称 | 规格 | 生产厂家 | 计价单位 | 年度预计采购量 | 适用机型
1 | 肿瘤标记质控物 | 水平3：6x2mL | 伯乐实验有限公司 | 盒 | 7 | 罗氏601
2 | 免疫分析质控物 | 水平2：12x5mL | 伯乐实验有限公司 | 盒 | 9 | 罗氏601
3 | 尿液分析物质控品 | 水平1：12x12mL | 伯乐实验有限公司 | 盒 | 1 | 罗氏601
4 | 尿液分析物质控品 | 水平2：12x12mL | 伯乐实验有限公司 | 盒 | 1 | 罗氏601
5 | 凝血质控物 | 水平1：12x1mL | 伯乐实验有限公司 | 盒 | 18 | 罗氏601
6 | 凝血质控物 | 水平3：12x1mL | 伯乐实验有限公司 | 盒 | 18 | 罗氏601
7 | 有形成分分析质控液 | 阳性质控液水平3:1x25mL | 迪瑞医疗科技股份有限公司 | 盒 | 1.5 | 3000PLUS---尿机
8 | 有形成分分析质控液 | 阴性质控液：1x25mL | 迪瑞医疗科技股份有限公司 | 盒 | 1.5 | 3000PLUS---尿机
9 | 多项蛋白质控品 | 水平3：6x3mL | 伯乐实验有限公司 | 盒 | 1.5 | 罗氏601
10 | 细胞保存液 | 5ml/管 | 上海乐辰生物科技有限公司 | 管 | 75 | 手工
11 | 肿瘤标记质控物 | 水平2：6x2mL | 伯乐实验有限公司 | 盒 | 4.5 | 罗氏601
12 | 微生物药敏试纸（扩散法（K-B法）阿奇霉素 | 20片/瓶 | 温州市康泰生物科技有限公司 | 瓶 | 10 | 手工
13 | 微生物药敏试纸（扩散法（K-B法）复方新诺明（甲氧芐啶/磺胺甲恶唑 | 20片/瓶 | 温州市康泰生物科技有限公司 | 瓶 | 30 | 手工
14 | 微生物药敏试纸（扩散法（K-B法）四环素 | 20片/瓶 | 温州市康泰生物科技有限公司 | 瓶 | 15 | 手工
15 | 微生物药敏试纸（扩散法（K-B法）米诺环素 | 20片/瓶 | 温州市康泰生物科技有限公司 | 瓶 | 30 | 手工
16 | 微生物药敏试纸（扩散法（K-B法）头孢吡肟 | 20片/瓶 | 温州市康泰生物科技有限公司 | 瓶 | 15 | 手工
17 | 微生物药敏试纸（扩散法（K-B法）氨芐西林 | 20片/瓶 | 温州市康泰生物科技有限公司 | 瓶 | 10 | 手工
18 | 微生物药敏试纸（扩散法（K-B法）苯唑西林 | 20片/瓶 | 温州市康泰生物科技有限公司 | 瓶 | 10 | 手工
19 | 微生物药敏试纸（扩散法（K-B法）氨芐西林/舒巴坦 | 20片/瓶 | 温州市康泰生物科技有限公司 | 瓶 | 10 | 手工
20 | 微生物药敏试纸（扩散法（K-B法）头孢曲松 | 20片/瓶 | 温州市康泰生物科技有限公司 | 瓶 | 10 | 手工
21 | 微生物药敏试纸（扩散法（K-B法）头孢他啶 | 20片/瓶 | 温州市康泰生物科技有限公司 | 瓶 | 10 | 手工
22 | 微生物药敏试纸（扩散法（K-B法）氨曲南 | 20片/瓶 | 温州市康泰生物科技有限公司 | 瓶 | 30 | 手工
23 | 微生物药敏试纸（扩散法（K-B法）美罗培南 | 20片/瓶 | 温州市康泰生物科技有限公司 | 瓶 | 10 | 手工
24 | 微生物药敏试纸（扩散法（K-B法）环丙沙星 | 20片/瓶 | 温州市康泰生物科技有限公司 | 瓶 | 10 | 手工
25 | 微生物药敏试纸（扩散法（K-B法）左氧氟沙星 | 20片/瓶 | 温州市康泰生物科技有限公司 | 瓶 | 30 | 手工
26 | 厌氧和兼性厌氧微生物培养瓶 FN Plus | 100瓶/箱 | 梅里埃（上海）生物制品有限公司 | 瓶 | 7588.5 | 手工
27 | 抗环瓜氨酸肽抗体检测试剂盒（电化学发光法） | 100测试/盒 | 罗氏诊断公司 | 盒 | 7.5 | 手工
28 | Ⅰ型单纯疱疹病毒IgG检测试剂盒（电化学发光法） | 100测试/盒 | 罗氏诊断公司 | 盒 | 30 | 手工
29 | Ⅱ型单纯疱疹病毒IgG检测试剂盒（电化学发光法） | 100测试/盒 | 罗氏诊断公司 | 盒 | 27 | 手工
30 | 风疹病毒IgG抗体检测试剂盒(电化学发光法) | 100测试/盒 | 罗氏诊断公司 | 盒 | 7.5 | 手工
31 | 风疹病毒IgM抗体检测试剂盒(电化学发光法) | 100测试/盒 | 罗氏诊断公司 | 盒 | 6 | 手工
32 | 弓形虫IgG抗体检测试剂盒(电化学发光法) | 100测试/盒 | 罗氏诊断公司 | 盒 | 6 | 手工
33 | 弓形虫IgM抗体检测试剂盒（电化学发光法） | 100测试/盒 | 罗氏诊断公司 | 盒 | 6 | 手工
34 | 巨细胞病毒IgG抗体检测试剂盒（电化学发光法） | 100测试/盒 | 罗氏诊断公司 | 盒 | 6 | 手工
35 | 巨细胞病毒IgM抗体检测试剂盒（电化学发光法） | 100测试/盒 | 罗氏诊断公司 | 盒 | 6 | 手工
36 | 清洗液 PreClean M | 5x600mL | 罗氏诊断公司 | 盒 | 85.5 | 手工
37 | 三丙胺缓冲液 ProCell | 2x2 L | 罗氏诊断公司 | 盒 | 198 | 手工
38 | 样本稀释液 Diluent Universal | 2x16mL | 罗氏诊断公司 | 盒 | 90 | 手工
39 | 清洗液 ProbeWash M | 12x70mL | 罗氏诊断公司 | 盒 | 1 | 手工
40 | 清洗液 ISE Cleaning Solution/Elecsys SysClean | 5x100mL | 罗氏诊断公司 | 盒 | 3 | 手工
41 | 样本稀释液 Diluent Universal | 36mL | 罗氏诊断公司 | 盒 | 30 | 手工
42 | 缓冲液 | 2x2L | 罗氏诊断产品（苏州）有限公司 | 盒 | 312 | 手工
43 | 清洗液 | 2x2L | 罗氏诊断产品（苏州）有限公司 | 盒 | 69 | 手工
44 | 肺炎链球菌药敏卡片 | 20测试/盒（22231） | 生物梅里埃美国股份有限公司 | 盒 | 6 | 手工
45 | 革兰阴性细菌药敏卡片VITEK 2 AST-N334 | 20测试/盒（418984） | 生物梅里埃法国股份有限公司 | 盒 | 123 | 手工
46 | 革兰阴性细菌药敏卡片VITEK 2 AST-N335 | 20测试/盒（418985） | 生物梅里埃法国股份有限公司 | 盒 | 73.5 | 手工
47 | 样本稀释液 Saline Solution | 20 × 500 mL | 生物梅里埃法国股份有限公司 | 箱 | 6 | 手工
48 | 酵母样真菌药敏试剂盒（微量稀释法）ATB FUNGUS 3 | 25测试/盒 | 生物梅里埃法国股份有限公司 | 盒 | 25.5 | 手工
49 | 需氧和兼性厌氧微生物培养瓶 FA Plus | 100瓶/箱 | 梅里埃（上海）生物制品有限公司 | 瓶 | 8139 | 手工
50 | GENbag厌氧产气袋 | 20个测试 | 生物梅里埃法国股份有限公司 | 盒 | 4.5 | 手工
51 | 免疫固定检测试剂盒（电泳法） | 抗血清和固定液（Antisera and Fixative Immunofixation (IF) Dynamic Mask, PN 4315） | 赛比亚公司SEBIA | 盒 | 1.5 | 手工
52 | 免疫固定检测试剂盒（电泳法） | 40人份/盒（HYDRAGEL 4 IF，PN4304） | 赛比亚公司SEBIA | 盒 | 3 | 手工
53 | 免疫固定检测试剂盒（电泳法） | 20人份/盒（HYDRAGEL 2 IF，PN4302） | 赛比亚公司SEBIA | 盒 | 4.5 | 手工
54 | 血清蛋白测定试剂盒（电泳法） | 70人份/盒 | 赛比亚公司SEBIA | 盒 | 7.5 | 手工
55 | 血清蛋白测定试剂盒（电泳法） | 150人份/盒 | 赛比亚公司SEBIA | 盒 | 3 | 手工
56 | 血红蛋白测定试剂盒 | 2X700ml | 赛比亚公司 | 盒 | 4.5 | sebia蛋白电泳仪
57 | 血红蛋白测定试剂盒（电泳法）正常HbH2质控品 | 1ml | 赛比亚公司 | 盒 | 3 | sebia蛋白电泳仪
58 | SAWT-血流变清洗液（钛合金机芯专用） | 4L/桶 | 北京赛科希德科技股份有限公司 | 桶 | 9 | SA-9000全自动血液流变测试仪
59 | SAWZ-加样针清洗维护液 | 4L/桶 | 北京赛科希德科技股份有限公司 | 桶 | 16 | SA-9000全自动血液流变测试仪
60 | 毛细电泳清洁液 | 25ml | 赛比亚公司 | 盒 | 1 | SA-9000全自动血液流变测试仪
61 | SAWM-毛细管专用清洗液 | 4L/桶 | 北京赛科希德科技股份有限公司 | 桶 | 19 | SA-9000全自动血液流变测试仪
62 | 质谱样品处理基质溶液 （VITEK®MS-CHCA） | 5×0.5mL/盒 | 梅里埃诊断产品（上海）有限公司 | 盒 | 4.5 | 手工
63 | 尿液分析用层流液 | 15L/桶 | 迪瑞医疗科技股份有限公司 | 桶 | 48 | 迪瑞尿液流水线MUS3600
64 | 有形成分分析聚焦液 | 聚焦液水平2:1×125mL | 迪瑞医疗科技股份有限公司 | 瓶 | 22.5 | 迪瑞尿液流水线MUS3600
65 | 清洗液 | 尿有形成分分析仪清洗液 500mL | 迪瑞医疗科技股份有限公司 | 瓶 | 13.5 | 迪瑞尿液流水线MUS3600
66 | 清洗液 | 全自动尿液分析系统清洗液Ⅱ 500mL | 迪瑞医疗科技股份有限公司 | 瓶 | 96 | 迪瑞尿液流水线MUS3600
67 | 尿液分析试纸条 | FUS-14Call 100条/筒 | 迪瑞医疗科技股份有限公司 | 筒 | 930 | 迪瑞尿液流水线MUS3600
68 | 25-羟基维生素D检测试剂盒（电化学发光法） | 100测试/盒 | 罗氏诊断公司 | 盒 | 24 | 手工
69 | β-胶原特殊序列检测试剂盒(电化学发光法) | 100测试/盒 | 罗氏诊断公司 | 盒 | 16.5 | 手工
70 | 骨钙素检测试剂盒（电化学发光法） | 100测试/盒 | 罗氏诊断公司 | 盒 | 16.5 | 手工
71 | 甲状旁腺素检测试剂盒(电化学发光法 | 100测试/盒 | 罗氏诊断公司 | 盒 | 27 | 手工
72 | 25-羟基维生素D定标液 | 4x1.0mL（冻干品复溶体积） | 罗氏诊断公司 | 支 | 6 | 手工
73 | β-胶原特殊序列定标液 | 4×1.0mL | 罗氏诊断公司 | ml | 3 | 手工
74 | 甲状旁腺素定标液 PTH CalSet | 4×1.0 mL（冻干品, 复溶体积） | 罗氏诊断公司 | 支 | 3 | 手工
75 | URIT-14G尿液分析试纸条(干化学法) | 14G | 桂林优利特医疗电子有限公司 | 筒 | 20 | 手工
76 | 促肾上腺皮质激素检测试剂盒（电化学发光法） | 100测试/盒 | 罗氏诊断公司 | 盒 | 4.5 | 手工
77 | 人生长激素检测试剂盒(电化学发光法) | 100测试/盒 | 罗氏诊断公司 | 盒 | 1.5 | 手工
78 | 绒毛膜促性腺激素及β亚单位检测试剂盒(电化学发光法) | 100测试/盒 | 罗氏诊断公司 | 盒 | 33 | 手工
79 | 雌二醇检测试剂盒（电化学发光法） | 300测试/盒 | 罗氏诊断公司 | 盒 | 2 | 手工
80 | 黄体生成激素检测试剂盒(电化学发光法) | 300测试/盒 | 罗氏诊断公司 | 盒 | 1 | 手工
81 | 睾酮检测试剂盒(电化学发光法) | 300测试/盒 | 罗氏诊断公司 | 盒 | 1.5 | 手工
82 | 孕酮检测试剂盒(电化学发光法) | 300测试/盒 | 罗氏诊断公司 | 盒 | 10 | 手工
83 | 催乳素检测试剂盒（电化学发光法） | 300测试/盒 | 罗氏诊断公司 | 盒 | 4 | 手工
84 | 抗缪勒管激素检测试剂盒（电化学发光法） | 100测试/盒 | 罗氏诊断公司 | 盒 | 7.5 | 手工
85 | 卵泡刺激素测定试剂盒（电化学发光法） | 300测试/盒 | 罗氏诊断公司 | 盒 | 4 | 手工
86 | 人生长激素定标液hGH CalSet | 4×1.0mL(冻干品复溶体积) | 罗氏诊断公司 | 支 | 1 | 手工
87 | 睾酮定标液 | 4×1.0 mL | 罗氏诊断公司 | 支 | 0.5 | 手工
88 | 黄体生成素定标液 LH CalSet II | 4x1.0 mL | 罗氏诊断公司 | 支 | 0.5 | 手工
89 | 人绒毛膜促性腺激素定标液 | 4x1.0 mL（冻干品，复溶体积） | 罗氏诊断公司 | 支 | 1.5 | 手工
90 | 雌二醇定标液 | 4x1.0 mL（冻干品，复溶体积） | 罗氏诊断公司 | 支 | 0.5 | 手工
91 | 孕酮定标液 | 4x1.0mL(冻干品复溶体积) | 罗氏诊断公司 | 支 | 0.5 | 手工
92 | 抗缪勒管激素定标液AMH CaLSet | 4x1.0mL(冻干品复溶体积) | 罗氏诊断公司 | 支 | 6 | 手工
93 | 卵泡刺激素定标液 | 4x1.0 mL | 罗氏诊断公司 | 支 | 0.5 | 手工
94 | 肌红蛋白检测试剂盒(电化学发光法) | 100测试/盒 | 罗氏诊断公司 | 盒 | 2 | 手工
95 | 高敏肌钙蛋白T检测试剂盒（电化学发光法） | 300测试/盒 | 罗氏诊断公司 | 盒 | 1 | 手工
96 | 革兰氏阳性细菌药敏卡片VITEK 2 AST-GP67 Test Kit(22226) | 20测试／盒（22226） | 法国生物梅里埃 | 盒 | 21 | 手工
97 | 革兰阳性细菌药敏卡片VITEK 2 AST- P639(418662) | 20测试/盒（418662） | 法国生物梅里埃 | 盒 | 42 | 手工
98 | 风疹病毒IgM抗体检测试剂盒(电化学发光法) Elecsys Rubella IgM | 300测试/盒 | 罗氏诊断公司Roche Diagnostics GmbH | 盒 | 6 | 手工
99 | 弓形虫IgG抗体检测试剂盒(电化学发光法) Elecsys Toxo IgG | 300测试/盒 | 罗氏诊断公司Roche Diagnostics GmbH | 盒 | 6 | 手工
100 | 弓形虫IgM抗体检测试剂盒(电化学发光法 Elecsys Toxo IgM) | 300测试/盒 | 罗氏诊断公司Roche Diagnostics GmbH | 盒 | 6 | 手工
101 | 巨细胞病毒IgM抗体检测试剂盒(电化学发光法) Elecsys CMV IgM | 300测试/盒 | 罗氏诊断公司Roche Diagnostics GmbH | 盒 | 6 | 手工
102 | 异常凝血酶原检测试剂盒（电化学发光法）Elecsys PIVKA-II | 100测试/盒 | 罗氏诊断公司Roche Diagnostics GmbH | 盒 | 3 | 手工
103 | 酵母菌鉴定卡VITEK 2 Yeast Identification Card (VITEK 2 YST Test Kit) | 20测试/盒 | 生物梅里埃美国股份有限公司bioMerieux, Inc. | 盒 | 1 | 手工
104 | 链球菌和肺炎链球菌药敏试剂盒（比浊法）ATB STREP CLSI (12)(412068) | 10测试/盒 | 生物梅里埃法国股份有限公司 bioMerieux SA | 盒 | 15 | 手工
105 | 样本稀释液DiLuent Universa1 2(05192943190) | 2x36ml | 罗氏诊断公司Roche Diagnostics GmbH | 盒 | 2 | 手工
106 | 风疹病毒IgG抗体检测试剂盒(电化学发光法) Elecsys Rubella IgG | 300测试/盒 | 罗氏诊断公司Roche Diagnostics GmbH | 盒 | 6 | 手工
107 | 绒毛膜促性腺激素及β亚单位检测试剂盒（电化学发光法）Elecsys HCG+β | 300测试/盒 | 罗氏诊断公司Roche Diagnostics GmbH | 盒 | 18 | 手工
108 | 三丙胺缓冲液(06908799188)(e801) | 2x2L | 罗氏诊断产品（苏州）有限公司 | 盒 | 75 | 手工
109 | 革兰氏阳性细菌鉴定卡VITEK 2 GP Test | 20测试/盒 | 生物梅里埃美国股份有限公司bioMerieux, Inc. | 盒 | 10.5 | 手工
110 | 革兰氏阴性细菌鉴定卡(VITEK 2 GN Test Kit)(21341) | 20测试/盒 | 生物梅里埃美国股份有限公司bioMerieux, Inc. | 盒 | 30 | 手工
111 | 总I型胶原氨基端延长肽检测试剂盒(电化学发光法) | 100测试/盒 | 罗氏诊断公司 | 盒 | 16.5 | 手工
112 | 促肾上腺皮质激素定标液ACTH CalSet | 4×1.0 mL | 罗氏诊断公司Roche Diagnostics GmbH | 支 | 0.5 | 手工
113 | 骨钙素定标液 | 4×1.0mL（冻干品复溶体积） | 罗氏诊断公司 | 支 | 0.5 | 手工
114 | 多项蛋白质控品 | 水平2：6x3mL | 伯乐实验有限公司 | 盒 | 1.5 | 罗氏601
115 | 免疫分析质控物 | 水平3：12×5mL | 伯乐实验有限公司Bio-Rad Laboratories，Inc. | 盒 | 9 | 罗氏601
116 | 分析吸头/分析杯Assay Tip/Assay Cup | 8×6×84个/盒 | 罗氏诊断公司 | 箱 | 90 | 罗氏601
117 | e 801分析吸头/分析杯 | 36×105个/盒 | 罗氏诊断公司 | 箱 | 5 | 罗氏801
118 | 巨细胞病毒IgG抗体检测试剂盒(电化学发光法) Elecsys CMV IgG | 300测试/盒 | 罗氏诊断公司Roche Diagnostics GmbH | 盒 | 6 | 手工
119 | 酵母样真菌药敏卡片VITEK 2 AST-YSO8 | 20测试/盒 | 梅里埃诊断产品有限公司 | 盒 | 3 | 手工
120 | 链球菌药敏卡片VITEK 2 AST-ST03 | 20测试/盒 | 生物梅里埃法国股份有限公司 | 盒 | 3 | 手工
121 | 嗜血杆菌和卡他莫拉菌药敏试剂盒(比浊法) ATB HAEMO CLSI(12) | 10测试/盒 | 梅里埃诊断产品有限公司 | 盒 | 1.5 | 手工
122 | 异常凝血酶原定标液 CalSet PIVKA-II(08333637190) | 4x1.0mL(冻干品复溶体积) | 罗氏诊断公司 Roche Diagnostics GmbH | 支 | 1 | 手工
123 | 替加环素 | 20片/瓶 | 温州康泰生物技术有限公司 | 瓶 | 5 | 手工
124 | 多黏菌素 | 20片/瓶 | 温州康泰生物技术有限公司 | 瓶 | 5 | 手工
125 | β-内酰胺酶检测纸片 | 10片/瓶 | 温州市康泰生物科技有限公司 | 瓶 | 5 | 手工
126 | 头孢克肟纸片 | 5ug 20片/瓶 | 温州市康泰生物科技有限公司 | 瓶 | 5 | 手工
127 | 壮观霉素纸片 | 100ug 20片/瓶 | 温州市康泰生物科技有限公司 | 瓶 | 5 | 手工
128 | 一次性悬浮液管 | 2000/盒 | bioMerieux,sa | 盒 | 10
包4
序号 | 产品名称 | 规格 | 厂家 | 计价单位 | 年度预计采购量 | 适用机型
1 | 丙型肝炎病毒核糖核酸（HCV RNA）血清室内质控品 | 0.5ml×20支 | 广州邦德盛生物科技有限公司 | 盒 | 2 | PCR分析仪
2 | 淋球菌脱氧核糖核酸（NGH DNA)液体室内质控品 | 0.5ml×20支 | 广州邦德盛生物科技有限公司 | 盒 | 1 | PCR分析仪
3 | 沙眼衣原体脱氧核糖核酸（CT DNA）液体室内质控品 | 0.5ml×20支 | 广州邦德盛生物科技有限公司 | 盒 | 1 | PCR分析仪
4 | 肺炎支原体脱氧核糖核酸(MP DNA)液体室内质控品 | 0.5ml×20支 | 广州邦德盛生物科技有限公司 | 盒 | 1 | PCR分析仪
5 | 结核分枝杆菌脱氧核糖核酸（TB DNA）液体室内质控品 | 0.5ml×20支 | 广州邦德盛生物科技有限公司 | 盒 | 1 | PCR分析仪
6 | 脂类多项检测用质控品 | 水平2:LE2662 5x3mL | 英国朗道实验诊断有限公司 | 盒 | 7 | 日立7600
7 | 葡萄糖-6-磷酸脱氢酶(G6PD)质控品(非定值） | 6x0.5mL | 广西意穿杨生物科技有限公司 | 盒 | 2 | 日立7600
8 | 糖化血红蛋白（HbA1c）质控品 | HA5072：2x2x0.5mL | 英国朗道实验诊断有限公司 | 盒 | 1.5 | 日立7600
9 | 校准血清 | CAL2350:20x5mL | 英国朗道实验诊断有限公司 | 盒 | 2 | 日立7600
10 | 甲型肝炎病毒IgM抗体非定值质控品 | 水平 1: 1.0mLx10 瓶/盒 | 郑州标源生物科技有限公司 | 盒 | 2 | 亚辉龙，新产业E8
11 | 戊型肝炎病毒IgM抗体非定值质控品(水平1) | 水平 1: 1.0mLx10 瓶/盒 | 郑州标源生物科技有限公司 | 盒 | 1 | 亚辉龙，新产业E8
12 | 丙型肝炎病毒抗体检测用质控品 | 低水平20×1.0ml | 郑州安图生物工程股份有限公司 | 盒 | 1 | 亚辉龙，新产业E8
13 | 丙型肝炎病毒抗体检测用质控品 | 中水平20×1.0ml | 郑州安图生物工程股份有限公司 | 盒 | 1 | 亚辉龙，新产业E8
14 | 全自动免疫检验系统用底物液 | 2瓶/盒 | 奥森多临床诊断（英国）有限责任公司 | 盒 | 210 | 奥森多Vitros5600全自动生化免疫分析仪
15 | 清洗液 | 2瓶/箱 | 奥森多临床诊断（英国）有限责任公司 | 盒 | 30 | 奥森多Vitros5600全自动生化免疫分析仪
16 | 二氧化碳测定试剂盒（干化学酶法） | 300片/盒 | 奥森多临床诊断（美国）股份有限公司 | 盒 | 30 | 奥森多Vitros5600全自动生化免疫分析仪
17 | 钙测定试剂盒（干化学比色法） | 300片/盒 | 奥森多临床诊断（美国）股份有限公司 | 盒 | 45 | 奥森多Vitros5600全自动生化免疫分析仪
18 | 钾离子测定试剂盒（干化学直接电极法） | 250片/盒 | 奥森多临床诊断（美国）股份有限公司 | 盒 | 54 | 奥森多Vitros5600全自动生化免疫分析仪
19 | 尿素氮测定试剂盒（干化学比色法） | 300片/盒 | 奥森多临床诊断（美国）股份有限公司 | 盒 | 4.5 | 奥森多Vitros5600全自动生化免疫分析仪
20 | 氯离子测定试剂盒（干化学直接电极法） | 250片/盒 | 奥森多临床诊断（美国）股份有限公司 | 盒 | 46.5 | 奥森多Vitros5600全自动生化免疫分析仪
21 | 钠离子测定试剂盒（干化学直接电极法） | 250片/盒 | 奥森多临床诊断（美国）股份有限公司 | 盒 | 87 | 奥森多Vitros5600全自动生化免疫分析仪
22 | 葡萄糖测定试剂盒（干化学比色法） | 300片/盒 | 奥森多临床诊断（美国）股份有限公司 | 盒 | 19.5 | 奥森多Vitros5600全自动生化免疫分析仪
23 | 肌酐测定试剂盒(干化学法CREA） | 300片/盒 | 奥森多临床诊断（美国）股份有限公司 | 盒 | 24 | 奥森多Vitros5600全自动生化免疫分析仪
24 | 肌酸激酶同工酶MB测定干片（速率法） | 300片/盒 | 奥森多临床诊断（美国）股份有限公司 | 盒 | 7 | 奥森多Vitros5600全自动生化免疫分析仪
25 | 天门冬氨酸氨基转移酶测定干片干（速率法） | 300片/盒 | 奥森多临床诊断（美国）股份有限公司 | 盒 | 5 | 奥森多Vitros5600全自动生化免疫分析仪
26 | 乳酸脱氢酶测定干片（速率法） | 250片/盒 | 奥森多临床诊断（美国）股份有限公司 | 盒 | 28 | 奥森多Vitros5600全自动生化免疫分析仪
27 | 肌酸激酶测定干片（速率法） | 300片/盒 | 奥森多临床诊断（美国）股份有限公司 | 盒 | 11 | 奥森多Vitros5600全自动生化免疫分析仪
28 | 淀粉酶测定干片（速率法） | 300片/盒 | 奥森多临床诊断（美国）股份有限公司 | 盒 | 11 | 奥森多Vitros5600全自动生化免疫分析仪
29 | 脂肪酶测定干片（速率法） | 300片/盒 | 奥森多临床诊断（美国）股份有限公司 | 盒 | 12 | 奥森多Vitros5600全自动生化免疫分析仪
30 | 血氨测定干片（比色法） | 90片/盒 | 奥森多临床诊断（美国）股份有限公司 | 盒 | 22.5 | 奥森多Vitros5600全自动生化免疫分析仪
31 | 触珠蛋白测定试剂盒（散射比浊法） | 5ml | 德国西门子医学诊断产品有限公司 | 盒 | 4.5 | 全自动蛋白分析仪BN II System
32 | α1-酸性糖蛋白测定试剂盒(散射比浊法) | 5ml | 德国西门子医学诊断产品有限公司 | 盒 | 1.5 | 全自动蛋白分析仪BN II System
33 | α1-抗胰蛋白酶测定试剂盒(散射比浊法) | 5ml | 德国西门子医学诊断产品有限公司 | 盒 | 6 | 全自动蛋白分析仪BN II System
34 | 血氨与脑脊液蛋白复合校准品 | 4套/盒 | 奥森多临床诊断（美国）股份有限公司 | 套 | 1.5 | 奥森多Vitros5600全自动生化免疫分析仪
35 | 电解质参比液 | 30*16ml/盒 | 奥森多临床诊断（美国）股份有限公司 | 盒 | 3 | 奥森多Vitros5600全自动生化免疫分析仪
36 | 基础代谢物复合校准品Kit1 | 4套/盒 | 奥森多临床诊断（美国）股份有限公司 | 套 | 6 | 奥森多Vitros5600全自动生化免疫分析仪
37 | 电解质与血脂复合校准品 | 4套/盒 | 奥森多临床诊断（美国）股份有限公司 | 套 | 4.5 | 奥森多Vitros5600全自动生化免疫分析仪
38 | 干燥剂 | 2包/盒 | 奥森多临床诊断（美国）股份有限公司 | 盒 | 5 | 奥森多Vitros5600全自动生化免疫分析仪
39 | 肌酸激酶同工酶质控品 | 6套/盒：质控品Ⅰ 6×3mL，稀释液6×5mL | 奥森多临床诊断（美国）股份有限公司 | 套 | 9 | 奥森多Vitros5600全自动生化免疫分析仪
40 | 肌酸激酶同工酶质控品 | 6套/盒质控品Ⅰ 6×3mL，稀释液6×5mL | 奥森多临床诊断（美国）股份有限公司 | 套 | 6 | 奥森多Vitros5600全自动生化免疫分析仪
41 | 酶类复合校准品 | 4套/盒 | 奥森多临床诊断（美国）股份有限公司 | 盒 | 1.5 | 奥森多Vitros5600全自动生化免疫分析仪
42 | 免疫球蛋白E测定试剂盒(散射比浊法) | 3x3ml | 德国西门子医学诊断产品有限公司 | 盒 | 22.5 | 全自动蛋白分析仪BN II System
43 | 抗链球菌溶血素O测定试剂盒（散射比浊法） | 4x3.5ml | 德国西门子医学诊断产品有限公司 | 盒 | 19.5 | 全自动蛋白分析仪BN II System
44 | 类风湿因子测定试剂盒（散射比浊法） | 4x4ml (total:35.2ml) | 德国西门子医学诊断产品有限公司 | 盒 | 30 | 全自动蛋白分析仪BN II System
45 | 补体C4测定试剂盒(散射比浊法) | 5ml | 德国西门子医学诊断产品有限公司 | 盒 | 21 | 全自动蛋白分析仪BN II System
46 | 补体C3c测定试剂盒(散射比浊法) | 5ml | 德国西门子医学诊断产品有限公司 | 盒 | 22.5 | 全自动蛋白分析仪BN II System
47 | 免疫球蛋白A测定试剂盒（散射比浊法） | 5ml | 德国西门子医学诊断产品有限公司 | 盒 | 21 | 全自动蛋白分析仪BN II System
48 | 免疫球蛋白G测定试剂盒（散射比浊法） | 5ml | 德国西门子医学诊断产品有限公司 | 盒 | 27 | 全自动蛋白分析仪BN II System
49 | 免疫球蛋白M测定试剂盒(散射比浊法) | 5ml | 德国西门子医学诊断产品有限公司 | 盒 | 19.5 | 全自动蛋白分析仪BN II System
50 | 免疫球蛋白κ型轻链测定试剂盒（散射比浊法） | 2ml | 德国西门子医学诊断产品有限公司 | 盒 | 4.5 | 全自动蛋白分析仪BN II System
51 | 免疫球蛋白λ型轻链测定试剂盒（散射比浊法） | 2ml | 德国西门子医学诊断产品有限公司 | 盒 | 9 | 全自动蛋白分析仪BN II System
52 | 免疫球蛋白 M 测定试剂盒（散射比浊法） | N乳胶免疫球蛋白M试 | 德国西门子医学诊断产品有限公司 | 盒 | 7.5 | 全自动蛋白分析仪BN II System
53 | 免疫球蛋白A测定试剂盒（散射比浊法）N Latex IgA | 免疫球蛋白A试剂 | 德国西门子医学诊断产品有限公司 | 盒 | 7.5 | 全自动蛋白分析仪BN II System
54 | β2微球蛋白测定试剂盒（散射比浊法） | 3x3ml (total:11ml) | 德国西门子医学诊断产品有限公司 | 盒 | 3 | 全自动蛋白分析仪BN II System
55 | 白蛋白测定试剂盒（散射比浊法） | 5ml | 德国西门子医学诊断产品有限公司 | 盒 | 15 | 全自动蛋白分析仪BN II System
56 | α2-巨球蛋白测定试剂盒(散射比浊法) | 5ml | 德国西门子医学诊断产品有限公司 | 盒 | 2 | 全自动蛋白分析仪BN II System
57 | 转铁蛋白测定试剂盒(散射比浊法 | 5ml | 德国西门子医学诊断产品有限公司 | 盒 | 1.5 | 全自动蛋白分析仪BN II System
58 | α1微球蛋白测定试剂盒（散射比浊法） | OWLA11：50测试/盒（N乳胶 | 德国西门子医学诊断产品有限公司 | 盒 | 1.5 | 全自动蛋白分析仪BN II System
59 | 铜蓝蛋白测定试剂盒（散射比浊法） | 2ml | 德国西门子医学诊断产品有限公司 | 盒 | 12 | 全自动蛋白分析仪BN II System
60 | 多项蛋白定标品 | 3x1ml | 德国西门子医学诊断产品有限公司 | 盒 | 4.5 | 全自动蛋白分析仪BN II System
61 | 风湿病学定标品 | 3x1ml | 德国西门子医学诊断产品有限公司 | 盒 | 1.5 | 全自动蛋白分析仪BN II System
62 | 样本稀释液 | 5L | 德国西门子医学诊断产品有限公司 | 罐 | 40.5 | 全自动蛋白分析仪BN II System
63 | 缓冲液 | 5L | 德国西门子医学诊断产品有限公司 | 罐 | 21 | 全自动蛋白分析仪BN II System
64 | 样本释放剂 | A:6x0.5ml/B:2x6ml | 德国西门子医学诊断产品有限公司 | 盒 | 6 | 全自动蛋白分析仪BN II System
65 | 样本密度分离液 | 5ml | 德国西门子医学诊断产品有限公司 | 瓶 | 66 | 全自动蛋白分析仪BN II System
66 | BN II 添加剂 | 10x100ml | Siemens Healthcare Diagnostics Products GmbH | 盒 | 8 | 全自动蛋白分析仪BN II System
67 | SS琼脂平板 | 90mm 5块/包 | 郑州安图生物工程股份有限公司 | 块 | 900 | 手工、不上机
68 | 多项蛋白定标品 | 3x0.5ml | 德国西门子医学诊断产品有限公司 | 盒 | 1 | 全自动蛋白分析仪BN II System
69 | N稀释杯 | 4*275条 | 德国西门子医学诊断产品有限公司 | 箱 | 6 | 全自动蛋白分析仪BN II System
70 | 反应杯 | 3000个（15包*200个/包） | 德国西门子医学诊断产品有限公司 | 箱 | 67 | 全自动蛋白分析仪BN II System
71 | 哥伦比亚血琼脂平板 | 90mm 5块/包 | 郑州安图生物工程股份有限公司 | 块 | 40635 | 手工、不上机
72 | 麦康凯琼脂平板 | 70mm 5块/包 | 郑州安图生物工程股份有限公司 | 块 | 1350 | 手工、不上机
73 | 念珠菌显色平板 | 70mm 20块/盒 A型 | 郑州安图生物工程股份有限公司 | 块 | 450 | 手工、不上机
74 | 巧克力色血琼脂平板 | 嗜血型70mm 5块/包 | 郑州安图生物工程股份有限公司 | 块 | 18900 | 手工、不上机
75 | 沙保罗琼脂平板 | 70mm 5块/包 | 郑州安图生物工程股份有限公司 | 块 | 29992.5 | 手工、不上机
76 | 支原体培养鉴定计数药敏试剂盒 | 20人份/盒，液态型 | 郑州安图生物工程股份有限公司 | 盒 | 174 | 手工、不上机
77 | BNII添加剂 | 10x100mL | Siemens Healthcare Diagnostics Products GmbH | 箱 | 8 | 全自动蛋白分析仪BN II System
78 | 甲胎蛋白检测试剂盒（酶联免疫法） | 96T | 郑州安图生物工程股份有限公司 | 盒 | 30 | 手工、不上机
79 | 液基细胞和微生物处理、保存试剂 | 100人份/箱 | 广州复安生物科技有限公司 | 人份 | 1950 | 制片染色一体机
80 | 微吸样头BX4096 | 128支/盒 | 奥森多临床诊断（美国）股份有限公司 | 盒 | 1.5 | 奥森多Vitros5600全自动生化免疫分析仪
81 | 吸样头 | 1000个/盒 | 奥森多临床诊断（美国）股份有限公司 | 盒 | 292 | 奥森多Vitros5600全自动生化免疫分析仪
82 | 基础代谢物复合校准品 Kit3 | 4套/盒 | 奥森多临床诊断（美国）股份有限公司 | 套 | 1.5 | 奥森多Vitros5600全自动生化免疫分析仪
83 | N Cuvette Sesment for BNTI比色杯排 | 10*6条*5孔 | 美国西门子医学诊断股份有限公司 | 盒 | 1.5 | 全自动蛋白分析仪BN II System
84 | MH琼脂平板 | 90mm 10块/包 320块/件 | 郑州安图生物工程股份有限公司 | 块 | 480 | 手工、不上机
85 | 生化通用质控品（PV1） | 质控品：12*3ml，稀释液：12*5ml | 奥森多临床诊断（美国）股份有限公司 | 盒 | 1.5 | 奥森多Vitros5600全自动生化免疫分析仪
86 | 生化通用质控品（PV2） | 质控品：12*3ml，稀释液：12*5ml | 奥森多临床诊断（美国）股份有限公司 | 盒 | 1.5 | 奥森多Vitros5600全自动生化免疫分析仪
87 | BN Additive 清洁剂I | 10×100ml | 德国西门子医学诊断产品有限公司 | 箱 | 7.5 | 全自动蛋白分析仪BN II System
88 | 胆碱酯酶与肌酸激酶同工酶MB复合校准品 | 4套/包装 | 奥森多临床诊断（美国）股份有限公司 | 套 | 3 | 奥森多Vitros5600全自动生化免疫分析仪
89 | BDS-IQC-275 2019 新型冠状病毒核糖核酸（2019-nCoV RNA）液体室内质控品 | 0.5ml×10管 | 广州邦德盛生物科技有限公司 | 盒 | 1.5 | PCR分析仪
90 | EB病毒脱氧核糖核酸(EBV DNA)液体室内质控品 | 0.5ml×20支 | 广州邦德盛生物科技有限公司 | 盒 | 1 | PCR分析仪
91 | 尿液生化多项检测用质控品 | 水平2（货号AU2352）:12×10ml | 英国朗道实验诊断有限公司 | 盒 | 1 | 日立7600
92 | 脑脊液质控品 | CF1500（货号）：10×3ml | 英国朗道实验诊断有限公司 | 盒 | 2 | 日立7600
93 | 质控血清 | HE1532：20×5 mL | 英国朗道实验诊断有限公司 | 盒 | 1 | 日立7600
94 | 脂类多项检测用质控品 | 水平3:LE2663 5x3mL | 英国朗道实验诊断有限公司 | 盒 | 6 | 日立7600
95 | 质控血清 | HN1530：20×5 mL | 英国朗道实验诊断有限公司 | 盒 | 1 | 日立7600
96 | 尿液生化多项检测用质控品 | 水平3（货号AU2353）:12×10ml | 英国朗道实验诊断有限公司 | 盒 | 1 | 日立7600
97 | 乙型肝炎病毒脱氧核糖核酸（HBV DNA）血清（液体）室内质控品 | 0.5ml×20支 | 广州邦德盛生物科技有限公司 | 盒 | 2 | PCR分析仪
98 | 乙型肝炎病毒脱氧核糖核酸（HBV DNA）血清（液体）室内质控品 | 0.5ml×10支 | 广州邦德盛生物科技有限公司 | 盒 | 1.5 | PCR分析仪
99 | 丙型肝炎病毒核糖核酸（HCV RNA）血清室内质控品 | 0.5ml×10支 | 广州邦德盛生物科技有限公司 | 盒 | 1.5 | PCR分析仪
100 | 淋球菌脱氧核糖核酸（NGH DNA)液体室内质控品 | 0.5ml×10支 | 广州邦德盛生物科技有限公司 | 盒 | 1.5 | PCR分析仪
101 | 沙眼衣原体脱氧核糖核酸（CT DNA）液体室内质控品 | 0.5ml×10支 | 广州邦德盛生物科技有限公司 | 盒 | 1.5 | PCR分析仪
102 | 肺炎支原体脱氧核糖核酸(MP DNA)液体室内质控品 | 0.5ml×10支 | 广州邦德盛生物科技有限公司 | 盒 | 1.5 | PCR分析仪
103 | 乙型肝炎病毒e抗体检测用质控品 | 中水平20×1.0ml | 郑州安图生物工程股份有限公司 | 盒 | 1.5 | 亚辉龙，新产业E8
104 | 乙型肝炎病毒表面抗原检测用质控品 | 中水平20×1.0ml | 郑州安图生物工程股份有限公司 | 盒 | 1.5 | 亚辉龙，新产业E8
105 | 乙型肝炎病毒表面抗原检测用质控品 | 低水平20×1.0ml | 郑州安图生物工程股份有限公司 | 盒 | 1.5 | 亚辉龙，新产业E8
106 | 乙型肝炎病毒核心抗体检测用质控品 | 中水平20×1.0ml | 郑州安图生物工程股份有限公司 | 盒 | 1.5 | 亚辉龙，新产业E8
107 | 乙型肝炎病毒核心抗体检测用质控品 | 低水平20×1.0ml | 郑州安图生物工程股份有限公司 | 盒 | 1.5 | 亚辉龙，新产业E8
108 | 人类免疫缺陷病毒抗体检测用质控品 | 中水平20×1.0ml | 郑州安图生物工程股份有限公司 | 盒 | 1.5 | 亚辉龙，新产业E8
109 | 乙型肝炎病毒e抗原检测用质控品 | 中水平20×1.0ml | 郑州安图生物工程股份有限公司 | 盒 | 3 | 亚辉龙，新产业E8
110 | 梅毒特异性抗体检测用质控品 | 中水平20×1.0m | 郑州安图生物工程股份有限公司 | 盒 | 1.5 | 亚辉龙，新产业E8
111 | 梅毒特异性抗体检测用质控品 | 低水平20×1.0m | 郑州安图生物工程股份有限公司 | 盒 | 1.5 | 亚辉龙，新产业E8
112 | 乙型肝炎病毒表面抗体检测用质控品 | 低水平20×1.0ml | 郑州安图生物工程股份有限公司 | 盒 | 1.5 | 亚辉龙，新产业E8
113 | 乙型肝炎病毒表面抗体检测用质控品 | 中水平20×1.0ml | 郑州安图生物工程股份有限公司 | 盒 | 1.5 | 亚辉龙，新产业E8
114 | 乙型肝炎病毒e抗原检测用质控品 | 低水平20×1.0ml | 郑州安图生物工程股份有限公司 | 盒 | 2 | 亚辉龙，新产业E8
115 | 乙型肝炎病毒e抗体检测用质控品 | 低水平20×1.0ml | 郑州安图生物工程股份有限公司 | 盒 | 1 | 亚辉龙，新产业E8
116 | 人类免疫缺陷病毒抗体检测用质控品 | 低水平20×1.0ml | 郑州安图生物工程股份有限公司 | 盒 | 1.5 | 亚辉龙，新产业E8
117 | 哥伦比亚血琼脂平板 | 70mm 5块/包 | 郑州安图生物工程股份有限公司 | 盒 | 675 | 手工、不上机
包5
序号 | 产品名称 | 规格 | 生产厂家 | 计价单位 | 年度预计采购量 | 适用机型
1 | HLA-B27检测试剂盒（流式细胞法） | 50检测人份 | 碧迪生物科学 | 盒 | 4.5 | 流式细胞仪（型号：FACSCanto II）
2 | 流式细胞分析用鞘液 | 20L | 碧迪生物科学 | 桶 | 4.5 | 流式细胞仪（型号：FACSCanto II）
3 | 绝对计数管 | 25支/袋，2袋/盒 | 碧迪生物科学 | 盒 | 39 | 流式细胞仪（型号：FACSCanto II）
4 | BD FACS 关机液 | 5L | AVANTOR PERFORMANCE MATERIALS Poland S.A. | 盒 | 3 | 流式细胞仪（型号：FACSCanto II）
5 | 淋巴细胞亚群检测试剂（流式细胞仪法-6色） | 50检测人份 | 碧迪生物科学 | 盒 | 19.5 | 流式细胞仪（型号：FACSCanto II）
6 | CD系列（CD3/4/8)细胞检测玻片 | CD3/4/8-ⅠⅠ，2人份/包×10 | 上海汇中细胞生物科技有限公司 | 盒 | 315 | 流式细胞仪（型号：FACSCanto II）
7 | 沙门氏菌属诊断血清 | 1ml/瓶*60瓶 | 宁波天润生物药业有限公司 | 瓶 | 1 | 手工
8 | Inhibin, alpha抗体试剂（免疫组织化学） | 3.0ml/瓶 | 福州迈新生物技术开发有限公司 | 瓶 | 4.5 | 通用
9 | Kappa链抗体试剂（免疫组织化学） | 3.0ml/瓶 | 福州迈新生物技术开发有限公司 | 瓶 | 1.5 | 通用
10 | Ki-67抗体试剂（免疫组织化学） | 6.0ml/瓶 | 福州迈新生物技术开发有限公司 | 瓶 | 48 | 通用
11 | Lambda链抗体试剂（免疫组织化学） | 3.0ml/瓶 | 福州迈新生物技术开发有限公司 | 瓶 | 3 | 通用
12 | MAB-1033 MART-1/melan A抗体试剂（免疫组织化学） | 6.0ml/瓶 | 福州迈新生物技术开发有限公司 | 瓶 | 1.5 | 通用
13 | MC抗体试剂（免疫组织化学） | 6.0ml/瓶 | 福州迈新生物技术开发有限公司 | 瓶 | 4.5 | 通用
14 | MLH1抗体试剂（免疫组织化学） | 6.0ml/瓶 | 福州迈新生物技术开发有限公司 | 瓶 | 3 | 通用
15 | MSH2抗体试剂（免疫组织化学） | 6.0ml/瓶 | 福州迈新生物技术开发有限公司 | 瓶 | 3 | 通用
16 | MSH6抗体试剂（免疫组织化学） | 6.0ml/瓶 | 福州迈新生物技术开发有限公司 | 瓶 | 4.5 | 通用
17 | MUC5AC抗体试剂（免疫组织化学） | 6.0ml/瓶 | 福州迈新生物技术开发有限公司 | 瓶 | 1.5 | 通用
18 | Myeloperoxidase抗体试剂（免疫组织化学） | 6.0ml/瓶 | 福州迈新生物技术开发有限公司 | 瓶 | 13.5 | 通用
19 | Napsin A抗体试剂（免疫组织化学） | 6.0ml/瓶 | 福州迈新生物技术开发有限公司 | 瓶 | 15 | 通用
20 | NSE抗体试剂（免疫组织化学） | 3.0ml/瓶 | 福州迈新生物技术开发有限公司 | 瓶 | 1.5 | 通用
21 | Oct2抗体试剂（免疫组织化学） | 3.0ml/瓶 | 福州迈新生物技术开发有限公司 | 瓶 | 1 | 通用
22 | Oct3/4抗体试剂（免疫组织化学） | 3.0ml/瓶 | 福州迈新生物技术开发有限公司 | 瓶 | 2 | 通用
23 | MAB-0621 p120抗体试剂（免疫组织化学） | 6.0ml/瓶 | 福州迈新生物技术开发有限公司 | 瓶 | 4.5 | 通用
24 | p16抗体试剂（免疫组织化学） | 6.0ml/瓶 | 福州迈新生物技术开发有限公司 | 瓶 | 21 | 通用
25 | p40抗体试剂（免疫组织化学） | 6.0ml/瓶 | 福州迈新生物技术开发有限公司 | 瓶 | 21 | 通用
26 | p53抗体试剂（免疫组织化学） | 6.0ml/瓶 | 福州迈新生物技术开发有限公司 | 瓶 | 21 | 通用
27 | MUM1抗体试剂（免疫组织化学） | 3.0ml/瓶 | 福州迈新生物技术开发有限公司 | 瓶 | 3 | 通用
28 | ABO正反定型及RhD血型定型试剂卡 | 400卡/盒 | 奥森多医疗器械贸易(中国)有限公司 | 张 | 15000 | 全自动血型分析仪， 型号：vision
29 | 六项呼吸道病原体核酸检测试剂盒（PCR-荧光探针法） | 24人份/盒 | 圣湘生物股份科技有限公司 | 盒 | 79.5 | 宏石96S
30 | p57抗体试剂（免疫组织化学） | 3.0ml/瓶 | 福州迈新生物技术开发有限公司 | 瓶 | 1.5 | 通用
31 | p57抗体试剂（免疫组织化学） | 6.0ml/瓶 | 福州迈新生物技术开发有限公司 | 瓶 | 1.5 | 通用
32 | p63抗体试剂（免疫组织化学） | 6.0ml/瓶 | 福州迈新生物技术开发有限公司 | 瓶 | 28.5 | 通用
33 | Pax-2抗体试剂（免疫组织化学） | 6.0ml/瓶 | 福州迈新生物技术开发有限公司 | 瓶 | 9 | 通用
34 | Pax-5抗体试剂（免疫组织化学） | 3.0ml/瓶 | 福州迈新生物技术开发有限公司 | 瓶 | 3 | 通用
35 | Pax-8抗体试剂（免疫组织化学） | 3.0ml/瓶 | 福州迈新生物技术开发有限公司 | 瓶 | 3 | 通用
36 | Pax-8抗体试剂（免疫组织化学） | 6.0ml/瓶 | 福州迈新生物技术开发有限公司 | 瓶 | 6 | 通用
37 | PLAP抗体试剂（免疫组织化学） | 3.0ml/瓶 | 福州迈新生物技术开发有限公司 | 瓶 | 3 | 通用
38 | PMS2 抗体试剂（免疫组织化学） | 6.0ml/瓶 | 福州迈新生物技术开发有限公司 | 瓶 | 3 | 通用
39 | 血型分析用稀释液(ORT） | 3x10ml/盒 | 奥森多医疗器械贸易(中国)有限公司 | 盒 | 15 | 全自动血型分析仪， 型号：vision
40 | PSA抗体试剂（免疫组织化学） | 6.0ml/瓶 | 福州迈新生物技术开发有限公司 | 瓶 | 4.5 | 通用
41 | PTH甲状旁腺素抗体试剂（免疫组织化学） | 3.0ml/瓶 | 福州迈新生物技术开发有限公司 | 瓶 | 3 | 通用
42 | S100抗体试剂（免疫组织化学） | 6.0ml/瓶 | 福州迈新生物技术开发有限公司 | 瓶 | 21 | 通用
43 | SALL4抗体试剂（免疫组织化学） | 3.0ml/瓶 | 福州迈新生物技术开发有限公司 | 瓶 | 3 | 通用
44 | SATB2抗体试剂（免疫组织化学） | 3.0ml/瓶 | 福州迈新生物技术开发有限公司 | 瓶 | 1.5 | 通用
45 | SMA抗体试剂（免疫组织化学） | 6.0ml/瓶 | 福州迈新生物技术开发有限公司 | 瓶 | 15 | 通用
46 | SOX-11抗体试剂（免疫组织化学） | 3.0ml/瓶 | 福州迈新生物技术开发有限公司 | 瓶 | 1 | 通用
47 | STAT6抗体试剂（免疫组织化学） | 3.0ml/瓶 | 福州迈新生物技术开发有限公司 | 瓶 | 1.5 | 通用
48 | Super PAP Pen 超级免疫组化油笔(可耐120℃高温) | 支 | 福州迈新生物技术开发有限公司 | 支 | 9 | 通用
49 | Synaptophysin抗体试剂（免疫组织化学） | 6.0ml/瓶 | 福州迈新生物技术开发有限公司 | 瓶 | 7.5 | 通用
50 | THY抗体试剂（免疫组织化学） | 6.0ml/瓶 | 福州迈新生物技术开发有限公司 | 瓶 | 4.5 | 通用
51 | Vimentin抗体试剂（免疫组织化学） | 6.0ml/瓶 | 福州迈新生物技术开发有限公司 | 瓶 | 9 | 通用
52 | WT1抗体试剂（免疫组织化学） | 3.0ml/瓶 | 福州迈新生物技术开发有限公司 | 瓶 | 7.5 | 通用
53 | WT1抗体试剂（免疫组织化学） | 6.0ml/瓶 | 福州迈新生物技术开发有限公司 | 瓶 | 1.5 | 通用
54 | 雌激素受体抗体试剂（免疫组织化学法） | 6ml/瓶 | 福州迈新生物技术开发有限公司 | 瓶 | 18 | 通用
55 | 缓冲液(PBS磷酸盐法) | 5000ml/包 | 福州迈新生物技术开发有限公司 | 包 | 120 | 通用
56 | 甲状腺转录因子-1抗体试剂（免疫组织化学） | 6.0ml/瓶 | 福州迈新生物技术开发有限公司 | 瓶 | 24 | 通用
57 | 胶质纤维酸性蛋白抗体试剂（免疫组织化学） | 3.0ml/瓶 | 福州迈新生物技术开发有限公司 | 瓶 | 3 | 通用
58 | 抗酸染色液 | 8ml/瓶/盒 | 福州迈新生物技术开发有限公司 | 盒 | 7.5 | 通用
59 | 免疫组化抗原修复缓冲液(EDTA法) | 250ml/瓶 | 福州迈新生物技术开发有限公司 | 盒 | 33 | 通用
60 | 微管素抗体试剂（免疫组织化学） | 6.0ml/瓶 | 福州迈新生物技术开发有限公司 | 瓶 | 16.5 | 通用
61 | 细胞角蛋白（低分子量）抗体试剂（免疫组织化学） | 3.0ml/瓶 | 福州迈新生物技术开发有限公司 | 瓶 | 1.5 | 通用
62 | 细胞角蛋白（高分子量）抗体试剂（免疫组织化学） | 6.0ml/瓶 | 福州迈新生物技术开发有限公司 | 瓶 | 4.5 | 通用
63 | 细胞角蛋白（广谱）抗体试剂（免疫组织化学） | 6.0ml/瓶 | 福州迈新生物技术开发有限公司 | 瓶 | 31.5 | 通用
64 | 细胞角蛋白19抗体试剂（免疫组织化学） | 6.0ml/瓶 | 福州迈新生物技术开发有限公司 | 瓶 | 9 | 通用
65 | 细胞角蛋白20抗体试剂（免疫组织化学） | 6.0ml/瓶 | 福州迈新生物技术开发有限公司 | 瓶 | 13.5 | 通用
66 | 细胞角蛋白5&6抗体试剂（免疫组织化学） | 6.0ml/瓶 | 福州迈新生物技术开发有限公司 | 瓶 | 25.5 | 通用
67 | 细胞角蛋白7抗体试剂（免疫组织化学） | 6.0ml/瓶 | 福州迈新生物技术开发有限公司 | 瓶 | 18 | 通用
68 | 血糖试纸 | 25次测试*2瓶 | 瑞士安晟信糖尿病保健股份公司 | 片 | 263100 | 优安信血糖仪
69 | Actin抗体试剂（免疫组织化学） | 3.0ml/瓶 | 福州迈新生物技术开发有限公司 | 瓶 | 1 | 通用
70 | RMA-0546 AMACR/p504s抗体试剂（免疫组织化学） | 3.0ml/瓶 | 福州迈新生物技术开发有限公司 | 瓶 | 1.5 | 通用
71 | RMA-0546 AMACR/p504s抗体试剂（免疫组织化学） | 6.0ml/瓶 | 福州迈新生物技术开发有限公司 | 瓶 | 1.5 | 通用
72 | Arginase-1抗体试剂（免疫组织化学） | 3.0ml/瓶 | 福州迈新生物技术开发有限公司 | 瓶 | 6 | 通用
73 | RMA-0660 bcl-2抗体试剂（免疫组织化学） | 6.0ml/瓶 | 福州迈新生物技术开发有限公司 | 瓶 | 4.5 | 通用
74 | bcl-6抗体试剂（免疫组织化学） | 6.0ml/瓶 | 福州迈新生物技术开发有限公司 | 瓶 | 4.5 | 通用
75 | Beta-catenin抗体试剂（免疫组织化学） | 3.0ml/瓶 | 福州迈新生物技术开发有限公司 | 瓶 | 3 | 通用
76 | Bob.1抗体试剂（免疫组织化学） | 3.0ml/瓶 | 福州迈新生物技术开发有限公司 | 瓶 | 3 | 通用
77 | CA 19-9抗体试剂（免疫组织化学） | 3.0ml/瓶 | 福州迈新生物技术开发有限公司 | 瓶 | 3 | 通用
78 | Calcitonin降钙素抗体试剂（免疫组织化学） | 3.0ml/瓶 | 福州迈新生物技术开发有限公司 | 瓶 | 1 | 通用
79 | Calponin抗体试剂（免疫组织化学） | 6.0ml/瓶 | 福州迈新生物技术开发有限公司 | 瓶 | 25.5 | 通用
80 | Calretinin抗体试剂（免疫组织化学） | 3.0ml/瓶 | 福州迈新生物技术开发有限公司 | 瓶 | 3 | 通用
81 | Calretinin抗体试剂（免疫组织化学） | 6.0ml/瓶 | 福州迈新生物技术开发有限公司 | 瓶 | 4.5 | 通用
82 | CD10抗体试剂（免疫组织化学） | 6.0ml/瓶 | 福州迈新生物技术开发有限公司 | 瓶 | 12 | 通用
83 | CD138抗体试剂（免疫组织化学） | 6.0ml/瓶 | 福州迈新生物技术开发有限公司 | 瓶 | 9 | 通用
84 | CD15抗体试剂（免疫组织化学） | 3.0ml/瓶 | 福州迈新生物技术开发有限公司 | 瓶 | 3 | 通用
85 | CD1a抗体试剂（免疫组织化学） | 3.0ml/瓶 | 福州迈新生物技术开发有限公司 | 瓶 | 1.5 | 通用
86 | CD20抗体试剂（免疫组织化学法） | 6ml/瓶 | 福州迈新生物技术开发有限公司 | 瓶 | 16.5 | 通用
87 | CD21抗体试剂（免疫组织化学） | 6.0ml/瓶 | 福州迈新生物技术开发有限公司 | 瓶 | 12 | 通用
88 | CD2抗体试剂（免疫组织化学） | 3.0ml/瓶 | 福州迈新生物技术开发有限公司 | 瓶 | 3 | 通用
89 | CD30抗体试剂（免疫组织化学） | 3.0ml/瓶 | 福州迈新生物技术开发有限公司 | 瓶 | 3 | 通用
90 | CD31抗体试剂（免疫组织化学） | 6.0ml/瓶 | 福州迈新生物技术开发有限公司 | 瓶 | 7.5 | 通用
91 | CD34抗体试剂（免疫组织化学） | 6.0ml/瓶 | 福州迈新生物技术开发有限公司 | 瓶 | 16.5 | 通用
92 | CD38抗体试剂（免疫组织化学） | 6.0ml/瓶 | 福州迈新生物技术开发有限公司 | 瓶 | 16.5 | 通用
93 | CD3抗体试剂（免疫组织化学） | 6.0ml/瓶 | 福州迈新生物技术开发有限公司 | 瓶 | 15 | 通用
94 | Kit-0024 CD45抗体试剂（免疫组织化学） | 6.0ml/瓶 | 福州迈新生物技术开发有限公司 | 瓶 | 12 | 通用
95 | 细胞角蛋白8抗体试剂（免疫组织化学） | 6.0ml/瓶 | 福州迈新生物技术开发有限公司 | 瓶 | 9 | 通用
96 | 细胞周期蛋白D1抗体试剂（免疫组织化学） | 6.0ml/瓶 | 福州迈新生物技术开发有限公司 | 瓶 | 4.5 | 通用
97 | 孕激素受体抗体试剂（免疫组织化学法） | 6ml/瓶 | 福州迈新生物技术开发有限公司 | 瓶 | 10.5 | 通用
98 | CD4抗体试剂（免疫组织化学） | 3.0ml/瓶 | 福州迈新生物技术开发有限公司 | 瓶 | 1.5 | 通用
99 | CD56抗体试剂（免疫组织化学） | 6.0ml/瓶 | 福州迈新生物技术开发有限公司 | 瓶 | 16.5 | 通用
100 | CD5抗体试剂（免疫组织化学） | 3.0ml/瓶 | 福州迈新生物技术开发有限公司 | 瓶 | 6 | 通用
101 | CD68抗体试剂（免疫组织化学） | 6.0ml/瓶 | 福州迈新生物技术开发有限公司 | 瓶 | 15 | 通用
102 | CD79a抗体试剂（免疫组织化学） | 3.0ml/瓶 | 福州迈新生物技术开发有限公司 | 瓶 | 4.5 | 通用
103 | MAB-0059 CD99抗体试剂（免疫组织化学） | 3.0ml/瓶 | 福州迈新生物技术开发有限公司 | 瓶 | 3 | 通用
104 | CDX-2抗体试剂（免疫组织化学） | 6.0ml/瓶 | 福州迈新生物技术开发有限公司 | 瓶 | 10.5 | 通用
105 | CEA抗体试剂（免疫组织化学） | 6.0ml/瓶 | 福州迈新生物技术开发有限公司 | 瓶 | 6 | 通用
106 | Chromogranin抗体试剂（免疫组织化学） | 6.0ml/瓶 | 福州迈新生物技术开发有限公司 | 瓶 | 7.5 | 通用
107 | c-MYC抗体试剂（免疫组织化学） | 3.0ml/瓶 | 福州迈新生物技术开发有限公司 | 瓶 | 3 | 通用
108 | D2-40抗体试剂（免疫组织化学） | 6.0ml/瓶 | 福州迈新生物技术开发有限公司 | 瓶 | 6 | 通用
109 | DAB染色液(Titan super) | 250人份/盒 | 福州迈新生物技术开发有限公司 | 盒 | 96 | 全自动免疫组化染色机Titan
110 | DAB染色液（聚合物法） | 1100人份/盒 | 福州迈新生物技术开发有限公司 | 盒 | 3 | 通用
111 | Desmin抗体试剂（免疫组织化学） | 6.0ml/瓶 | 福州迈新生物技术开发有限公司 | 瓶 | 9 | 通用
112 | DOG1抗体试剂（免疫组织化学） | 6.0ml/瓶 | 福州迈新生物技术开发有限公司 | 瓶 | 6 | 通用
113 | E-Cadherin 抗体试剂（免疫组织化学） | 6.0ml/瓶 | 福州迈新生物技术开发有限公司 | 瓶 | 6 | 通用
114 | EMA抗体试剂（免疫组织化学） | 6.0ml/瓶 | 福州迈新生物技术开发有限公司 | 瓶 | 1.5 | 通用
115 | Galectin-3抗体试剂（免疫组织化学） | 6.0ml/瓶 | 福州迈新生物技术开发有限公司 | 瓶 | 10.5 | 通用
116 | GATA3抗体试剂（免疫组织化学） | 6.0ml/瓶 | 福州迈新生物技术开发有限公司 | 瓶 | 7.5 | 通用
117 | Glypican 3抗体试剂（免疫组织化学） | 6.0ml/瓶 | 福州迈新生物技术开发有限公司 | 瓶 | 3 | 通用
118 | Granzyme B抗体试剂（免疫组织化学） | 3.0ml/瓶 | 福州迈新生物技术开发有限公司 | 瓶 | 1.5 | 通用
119 | HBsAg抗体试剂（免疫组织化学） | 3.0ml/瓶 | 福州迈新生物技术开发有限公司 | 瓶 | 1.5 | 通用
120 | HER-2抗体试剂（免疫组织化学法） | 6ml/瓶 | 福州迈新生物技术开发有限公司 | 瓶 | 12 | 通用
121 | MAB-0098 HMB-45抗体试剂（免疫组织化学） | 3.0ml/瓶 | 福州迈新生物技术开发有限公司 | 瓶 | 3 | 通用
122 | MAB-0098 HMB-45抗体试剂（免疫组织化学） | 6.0ml/瓶 | 福州迈新生物技术开发有限公司 | 瓶 | 1 | 通用
123 | HNF1-Beta抗体试剂（免疫组织化学） | 3.0ml/瓶 | 福州迈新生物技术开发有限公司 | 瓶 | 4.5 | 通用
124 | Human Chorionic Gonadotropin抗体试剂（免疫组织化学） | 6.0ml/瓶 | 福州迈新生物技术开发有限公司 | 瓶 | 6 | 通用
125 | IgG4抗体试剂（免疫组织化学） | 3.0ml/瓶 | 福州迈新生物技术开发有限公司 | 瓶 | 1.5 | 通用
126 | D2-40抗体试剂（免疫组织化学） | 6ML/瓶 | 无锡傲锐东源生物科技有限公司 | 瓶 | 11 | 无，手工
127 | 雌激素受体抗体试剂（免疫组织化学法） | 6ML/瓶 | 无锡傲锐东源生物科技有限公司 | 瓶 | 11 | 无，手工
128 | 孕激素受体抗体试剂（免疫组织化学法） | 6ML/瓶 | 无锡傲锐东源生物科技有限公司 | 瓶 | 7 | 无，手工
129 | Ki-67抗体试剂（免疫组织化学） | 6ML/瓶 | 无锡傲锐东源生物科技有限公司 | 瓶 | 36 | 无，手工
130 | Hepatocyte抗体试剂（免疫组织化学） | 3ML/瓶 | 无锡傲锐东源生物科技有限公司 | 瓶 | 1 | 无，手工
131 | p16抗体试剂（免疫组织化学） | 6ML/瓶 | 无锡傲锐东源生物科技有限公司 | 瓶 | 3 | 无，手工
132 | p53抗体试剂（免疫组织化学） | 6ML/瓶 | 无锡傲锐东源生物科技有限公司 | 瓶 | 9 | 无，手工
133 | DAB染色液 | 1100测试/盒 | 无锡傲锐东源生物科技有限公司 | 盒 | 15 | 无，手工
134 | 细胞角蛋白（广谱）抗体试剂（免疫组织化学） | 6ML/瓶 | 无锡傲锐东源生物科技有限公司 | 瓶 | 22.5 | 无，手工
135 | 细胞角蛋白7抗体试剂（免疫组织化学） | 6ML/瓶 | 无锡傲锐东源生物科技有限公司 | 瓶 | 15 | 无，手工
136 | 细胞角蛋白5&6抗体试剂（免疫组织化学） | 6ML/瓶 | 无锡傲锐东源生物科技有限公司 | 瓶 | 30 | 无，手工
137 | EBER检测试剂盒（原位杂交法） | 100测试/盒 | 无锡傲锐东源生物科技有限公司 | 盒 | 3 | 无，手工
138 | CD117抗体试剂（免疫组织化学法） | 3mL/瓶（1瓶/盒） | 无锡傲锐东源生物科技有限公司 | 瓶 | 4 | 无，手工
139 | 细胞角蛋白20抗体试剂（免疫组织化学） | 3mL/支（1支/袋） | 无锡傲锐东源生物科技有限公司 | 支 | 1.5 | 无，手工
140 | Hepatocyte抗体试剂（免疫组织化学） | 6mL/支（1支/袋） | 无锡傲锐东源生物科技有限公司 | 支 | 1 | 无，手工
141 | CD138抗体试剂（免疫组织化学） | 6mL/支（1支/袋） | 无锡傲锐东源生物科技有限公司 | 支 | 1.5 | 无，手工
142 | CD30抗体试剂（免疫组织化学） | 6mL/支（1支/袋） | 无锡傲锐东源生物科技有限公司 | 支 | 1.5 | 无，手工
143 | CD34抗体试剂（免疫组织化学） | 6mL/支（1支/袋） | 无锡傲锐东源生物科技有限公司 | 支 | 9 | 无，手工
144 | CD68抗体试剂（免疫组织化学） | 6mL/支（1支/袋） | 无锡傲锐东源生物科技有限公司 | 支 | 3 | 无，手工
145 | CD10抗体试剂（免疫组织化学） | 6mL/支（1支/袋） | 无锡傲锐东源生物科技有限公司 | 支 | 1.5 | 无，手工
146 | MLH1抗体试剂（免疫组织化学） | 6mL/支（1支/袋） | 无锡傲锐东源生物科技有限公司 | 支 | 1.5 | 无，手工
147 | MSH2抗体试剂（免疫组织化学） | 6mL/支（1支/袋） | 无锡傲锐东源生物科技有限公司 | 支 | 1.5 | 无，手工
148 | MSH6抗体试剂（免疫组织化学） | 6mL/支（1支/袋） | 无锡傲锐东源生物科技有限公司 | 支 | 1.5 | 无，手工
149 | PMS2抗体试剂（免疫组织化学） | 6mL/支（1支/袋） | 无锡傲锐东源生物科技有限公司 | 支 | 1.5 | 无，手工
150 | 细胞角蛋白19抗体试剂（免疫组织化学） | 6mL/支（1支/袋） | 无锡傲锐东源生物科技有限公司 | 支 | 7.5 | 无，手工
151 | Galectin-3抗体试剂（免疫组织化学） | 6mL/支（1支/袋） | 无锡傲锐东源生物科技有限公司 | 支 | 1.5 | 无，手工
152 | Vimentin抗体试剂（免疫组织化学） | 6mL/支（1支/袋） | 无锡傲锐东源生物科技有限公司 | 支 | 1.5 | 无，手工
153 | Desmin抗体试剂（免疫组织化学） | 6mL/支（1支/袋） | 无锡傲锐东源生物科技有限公司 | 支 | 3 | 无，手工
154 | CD117抗体试剂（免疫组织化学法） | 6ml/瓶 | 福州迈新生物技术开发有限公司 | 瓶 | 10 | 通用
155 | TIA-1抗体试剂（免疫组织化学） | 3.0ml/瓶 | 福州迈新生物技术开发有限公司 | 瓶 | 1.5 | 通用
156 | 细胞角蛋白CAM 5.2抗体试剂（免疫组织化学） | 3.0ml/瓶 | 福州迈新生物技术开发有限公司 | 瓶 | 3 | 通用
157 | Myoglobin抗体试剂（免疫组织化学） | 3.0ml/瓶 | 福州迈新生物技术开发有限公司 | 瓶 | 1.5 | 通用
158 | CD57抗体试剂（免疫组织化学） | 3.0ml/瓶 | 福州迈新生物技术开发有限公司 | 瓶 | 1.5 | 通用
159 | ALK抗体试剂（免疫组织化学） | 3.0ml/瓶 | 福州迈新生物技术开发有限公司 | 瓶 | 1.5 | 通用
160 | ALK抗体试剂（免疫组织化学） | 6.0ml/瓶 | 福州迈新生物技术开发有限公司 | 瓶 | 1.5 | 通用
161 | 轮状病毒抗原检测试剂盒（胶体金法） | 25人份/盒 | 上海凯创生物技术有限公司 | 盒 | 22.5 | 沃文特大便分析仪FA280
162 | 六项呼吸道病原菌核酸检测试剂盒(多重荧光PCR法） | 24人份/盒 | 圣湘生物股份科技有限公司 | 盒 | 129 | 宏石96S
163 | 抗人球蛋白(IgG，C3b/C3d）检测卡（柱凝集法） | 400 卡/盒 | 奥森多临床诊断（英国）有限责任公司 | 张 | 7200 | 全自动血型分析仪， 型号：vision
164 | E-Cadherin 抗体试剂（免疫组织化学） | 3.0ml/瓶 | 福州迈新生物技术开发有限公司 | 瓶 | 2 | 通用
165 | p120抗体试剂（免疫组织化学） | 3.0ml/瓶 | 福州迈新生物技术开发有限公司 | 瓶 | 1.5 | 通用
166 | SATB2抗体试剂（免疫组织化学） | 6.0ml/瓶 | 福州迈新生物技术开发有限公司 | 瓶 | 7.5 | 通用
167 | Glypican 3抗体试剂（免疫组织化学） | 3.0ml/瓶 | 福州迈新生物技术开发有限公司 | 瓶 | 1 | 通用
168 | Ber-EP4抗体试剂（免疫组织化学） | 3.0ml/瓶 | 福州迈新生物技术开发有限公司 | 瓶 | 1 | 通用
169 | AACT抗体试剂（免疫组织化学） | 3.0ml/瓶 | 福州迈新生物技术开发有限公司 | 瓶 | 1 | 通用
170 | CXCL-13抗体试剂（免疫组织化学） | 3.0ml/瓶 | 福州迈新生物技术开发有限公司 | 瓶 | 1 | 通用
171 | MUC6抗体试剂（免疫组织化学） | 6.0ml/瓶 | 福州迈新生物技术开发有限公司 | 瓶 | 5 | 通用
172 | CD30抗体试剂（免疫组织化学） | 6.0ml/瓶 | 福州迈新生物技术开发有限公司 | 瓶 | 1 | 通用
173 | 表皮生长因子受体抗体试剂（免疫组织化学） | 6.0ml/瓶 | 福州迈新生物技术开发有限公司 | 瓶 | 1.5 | 通用
174 | SOX-10抗体试剂（免疫组织化学） | 3.0ml/瓶 | 福州迈新生物技术开发有限公司 | 瓶 | 3 | 通用
175 | CD7抗体试剂（免疫组织化学） | 3.0ml/瓶 | 福州迈新生物技术开发有限公司 | 瓶 | 3 | 通用
176 | PD-1抗体试剂（免疫组织化学） | 3.0ml/瓶 | 福州迈新生物技术开发有限公司 | 瓶 | 1.5 | 通用
177 | ERG抗体试剂（免疫组织化学） | 3.0ml/瓶 | 福州迈新生物技术开发有限公司 | 瓶 | 1.5 | 通用
178 | EMA抗体试剂（免疫组织化学） | 3.0ml/瓶 | 福州迈新生物技术开发有限公司 | 瓶 | 6 | 通用
179 | PTEN抗体试剂（免疫组织化学法） | 6.0ml/瓶 | 福州迈新生物技术开发有限公司 | 瓶 | 7.5 | 通用
180 | Hepatocyte抗体试剂（免疫组织化学） | 6.0ml/瓶 | 福州迈新生物技术开发有限公司 | 瓶 | 1.5 | 通用
181 | Ep-CAM抗体试剂（免疫组织化学） | 3.0ml/瓶 | 福州迈新生物技术开发有限公司 | 瓶 | 3 | 通用
182 | 阴道微生态检测试剂盒（酶化学反应法） | 100人份/盒 | 山东仕达思生物产业有限公司 | 盒 | 46.5 | 山东仕达思阴道微生态检测仪
183 | Neurofilament抗体试剂（免疫组织化学） | 3.0ml/瓶 | 福州迈新生物技术开发有限公司 | 瓶 | 1.5 | 通用
184 | 血型分析仪专用稀释杯 | 6904591 | 奥森多临床诊断（英国）有限责任公司 | 盒 | 3 | 全自动血型分析仪， 型号：vision
185 | 伤寒、副伤寒及变形菌OX19、OX2、OXK诊断菌液 | 10ml/瓶*5瓶 | 宁波天润生物药业有限公司 | 盒 | 4 | 手工、不上机
186 | 抗酸菌染色试剂盒 | 8ml | 福州迈新生物技术开发有限分司 | 盒 | 2 | 手工
187 | 抗酸菌染色试剂盒 | 8ml | 福州迈新生物技术开发有限分司 | 盒 | 2 | 通用
188 | 真菌1-3-β-D葡聚糖检测试剂盒（显色法） | 96人份/盒 | 丹娜（天津）生物科技有限公司 | 盒 | 49.5 | 全自动酶联免疫分析仪HB-300E
189 | 曲霉半乳甘露聚糖检测试剂盒（酶联免疫法） | 96人份/盒 A型 | 丹娜（天津）生物科技有限公司 | 盒 | 27 | 全自动酶联免疫分析仪HB-300E
190 | 革兰氏阴性菌脂多糖检测试剂盒（显色法） | 96人份/盒 | 丹娜（天津）生物科技有限公司 | 盒 | 1.5 | 全自动酶联免疫分析仪HB-300E
191 | EB病毒核酸检测试剂盒（PCR-荧光探针法） | 48人份/盒 | 圣湘生物科技股份有限公司 | 盒 | 21 | 提取仪，扩增仪
包6
序号 | 产品名称 | 规格 | 生产厂家 | 计价单位 | 年度预计采购量 | 适用机型
1 | 梅毒螺旋体抗体检测试剂盒（凝集法） | 100人份/盒（20*5） | 富士瑞必欧株式会社 | 盒 | 1 | 无
2 | 总氯测定试剂盒 | （0.05-1.0mg/L) | 广东环凯微生物科技有限公司 | 盒 | 6 | 手工
3 | 水质快速检测试剂盒 | 总硬度-II | 上海洁玛环保科技有限公司 | 盒 | 1.5 | 手工
4 | 荧光素钠眼科检测试纸 | 1条/袋， 10袋/盒 | 天津晶明新技术开发有限公司 | 盒 | 154.5 | 手工
5 | 人类免疫缺陷病毒抗体检测试剂盒（胶体金法） | 条型：50人份/盒 | 英科新创（厦门）科技有限公司 | 盒 | 12 | 无
6 | 梅毒螺旋体抗体检测试剂盒（胶体金法） | 条形：50人份/盒 | 英科新创（厦门）科技有限公司 | 盒 | 46.5 | 无
7 | 丙型肝炎病毒抗体检测试剂盒（胶体金法） | 50人份/盒 | 英科新创（厦门）科技有限公司 | 盒 | 5 | 无
8 | 精子染色液Sperm Staining | 3.5ml | 深圳华康生物医学工程有限公司 | 盒 | 7.5 | 无
9 | 高危型人乳头瘤病毒核酸检测试剂盒（PCR-荧光探针法） | 单管单人份，24人份/盒 | 广州和实生物技术有限公司 | 盒 | 20 | abi7500
10 | 真菌荧光染色液（II型） | 100人份5ml | 南京汉瑞生物科技有限公司 | 盒 | 4.5 | 荧光显微镜\CX 23
11 | 抗N | 2ml/瓶（01.040-02） | Antitoxin有限公司 | 瓶 | 1 | 手工
12 | Anti-Leb(抗Leb) | 2ml | Antitoxin GmbH | 支 | 1.5 | 手工
13 | 甲型肝炎病毒IgM抗体检测试剂盒（酶联免疫法） | 96T/12孔 | 北京万泰生物药业股份有限公司 | 盒 | 49.5 | 手工
14 | 结核分枝杆菌IgG/IgM抗体检测试剂盒（胶体金法） | 卡型：30人份/盒 | 北京健乃喜生物技术有限公司 | 盒 | 94.5 | 手工
15 | 抗核抗体IgG检测试剂盒（胶体金法） | 40T | 山东康华生物医疗科技股份有限公司 | 盒 | 2 | 手工
16 | 抗精子抗体检测试剂盒(胶体金法) IGG | 40T | 山东康华生物医疗科技股份有限公司 | 盒 | 1.5 | 手工
17 | 抗子宫内膜IgG抗体检测试剂盒(胶体金法) | 40T | 山东康华生物医疗科技股份有限公司 | 盒 | 1.5 | 手工
18 | 柯萨奇病毒A16型IgM抗体检测试剂盒(胶体金法) | 40T | 山东康华生物医疗科技股份有限公司 | 盒 | 2 | 手工
19 | 清洗液 | 250ml | 苏州新波生物技术有限公司 | 瓶 | 18 | 手工
20 | B族链球菌检测试剂（胶体金免疫层析法） | 20人份/盒 | 广州市微米生物科技有限公司 | 人份 | 510 | 手工、不上机
21 | 戊型肝炎病毒IgM抗体检测试剂盒（酶联免疫法） | 96T/12孔 | 北京万泰生物药业股份有限公司 | 盒 | 42 | 手工
22 | 乙型肝炎病毒e抗体检测试剂盒（时间分辨免疫荧光法） | 96人份/盒 | 苏州新波生物技术有限公司 | 盒 | 105 | 全自动时间分辨荧光免疫分析仪
23 | 乙型肝炎病毒e抗原检测试剂盒（免疫荧光法） | 96人份/盒 | 苏州新波生物技术有限公司 | 盒 | 105 | 全自动时间分辨荧光免疫分析仪
24 | 乙型肝炎病毒表面抗原检测试剂盒（胶体金法） | 100T | 北京万泰生物药业股份有限公司 | 盒 | 43.5 | 手工
25 | 乙型肝炎病毒表面抗原检测试剂盒（时间分辨免疫荧光分析法） | 96人份/盒 | 苏州新波生物技术有限公司 | 盒 | 105 | 全自动时间分辨荧光免疫分析仪
26 | 人绒毛膜促性腺激素（HCG）检测试纸（胶体金法） | 25T/筒 4筒/盒 | 蓝十字生物药业（北京）有限公司 | 筒 | 1.5 | 手工、不上机
27 | 乙型肝炎病毒核心抗体检测试剂盒（时间分辨免疫荧光法） | 96人份/盒 | 苏州新波生物技术有限公司 | 盒 | 105 | 全自动时间分辨荧光免疫分析仪
28 | 增强液 | 250ml | 苏州新波生物技术有限公司 | 瓶 | 36 | 全自动时间分辨荧光免疫分析仪
29 | 中性树胶 | 100克/瓶 | 上海标本模具厂 | 瓶 | 37.5 | 手工、不上机
30 | 脂类检测条（干化学法） | 15人份/盒 | 迈利普技术系统有限公司 | 盒 | 137 | 手工
31 | 血小板聚集功能（花生四稀酸）检测试剂盒 | 100测试/盒 | 滁州瑞谷生物技术有限公司 | 盒 | 1.5 | 全自动血小板分析仪
32 | 丙型肝炎病毒抗体诊断试剂盒（胶体金法） | 50T | 英科新创(厦门)科技股份有限公司 | 盒 | 7.5 | 无
33 | 人ABO血型反定型用红细胞试剂盒 | 每盒内装有A1，B，O试剂各1支，10mL/支 | 上海血液生物医药有限责任公司 | 盒 | 15 | 无，手工
34 | 抗体筛选红细胞试剂盒 | 3*5ml | 上海血液生物医药有限责任公司 | 盒 | 9 | 无，手工
35 | RhD(IgM)血型定型试剂 (单克隆抗体) | 10mL/支，1支/盒 | 上海血液生物医药有限责任公司 | 支 | 20 | 无，手工
36 | Anti-JKa(抗JKa) | 2ml | Antitoxin GmbH | 支 | 1.5 | 手工
37 | Anti-JKb(抗JKb) | 2ml | Antitoxin GmbH | 支 | 1.5 | 手工
38 | 抗S | 2ml/瓶 | Antitoxin 有限公司 | 瓶 | 2 | 手工
39 | 靛胭脂粘膜染色剂 | MTN-DYZ-15 | 南京微创医学科技有限公司 | 支 | 30 | 无，手工
40 | 血型鉴定及不规则抗体筛查全血质控品 | 4支/盒 | 天津德祥生物技术股份有限公司 | 盒 | 6 | 无，手工
41 | 交叉配血全血质控品 | 6支/盒 | 天津德祥生物技术股份有限公司 | 盒 | 6 | 无，手工
42 | TIP头 | 1ML | 苏州新波生物技术有限公司 | 支 | 6000 | 手工
43 | 3ml巴氏吸管/独立灭菌包装183mm | 100支/盒，10盒/箱 | 北京兰杰柯科技有限公司 | 支 | 7500 | 手工
44 | 抗双链DNA IgG抗体检测试剂盒（胶体金法） | 40T | 山东康华生物医疗科技股份有限公司 | 盒 | 3 | 手工
45 | 肠道病毒71型IgM抗体检测试剂盒(胶体金法) | 40T | 山东康华生物医疗科技股份有限公司 | 盒 | 2 | 手工
46 | 肝吸虫IgG抗体检测试剂盒(酶联免疫法) | 96人份/盒 | 深圳华康生物医学工程有限公司 | 盒 | 93 | 手工
47 | 2.0ml可立外旋冷存管 | 2ml/支 | 北京兰杰柯科技有限公司 | 支 | 3975 | 手工
48 | 乙型肝炎病毒表面抗体检测试剂盒（时间分辨免疫荧光分析法） | 96人份/盒 | 苏州新波生物技术有限公司 | 盒 | 105 | 全自动时间分辨荧光免疫分析仪
49 | 抗Xa测定试剂盒（发色底物法） | 稀释液R1:1X20ml、R2:1X6ml、R3:1X6ml | 上海贞元诊断用品科技有限公司 | 盒 | 2 | 希森美康全自动凝血分析仪CN-6000、希森美康全自动凝血分析仪CS-5100
50 | 抗凝血酶III测定试剂盒（发色底物法） | 凝血酶试剂;6X15mL，显色剂：6X3mL，缓冲溶液：1X100mL | 上海贞元诊断用品科技有限公司 | 盒 | 2 | 希森美康全自动凝血分析仪CN-6000、希森美康全自动凝血分析仪CS-5100
51 | 精子膜表面抗体IgG检测试剂盒（混合凝集反应） | 20人份/盒 | 深圳华康生物医学工程有限公司 | 盒 | 5 | 无
52 | 普通肝素质控品 | 2水平x1ml（水平1x1ml,水平2x1ml) | 上海贞元诊断用品科技有限公司 | 盒 | 2 | 希森美康全自动凝血分析仪CN-6000、希森美康全自动凝血分析仪CS-5100
53 | 低分子肝素质控品 | 2水平x1ml（水平1x1ml,水平2x1ml) | 上海贞元诊断用品科技有限公司 | 盒 | 1.5 | 希森美康全自动凝血分析仪CN-6000、希森美康全自动凝血分析仪CS-5100
54 | 淋巴细胞培养基 | 5ml/支 50支/盒 | 广州达晖生物技术有限公司 | 支 | 225 | 手工
55 | 细胞保存液 | 5ml/管 | 上海乐辰生物科技有限公司 | 管 | 100 | 手工
56 | 5ml巴氏吸管/独立灭菌包装211mm | 100支/盒 | 北京兰杰柯科技有限公司 | 支 | 3000 | 手工
57 | 淋巴细胞培养基 | 5ml/支 50支/盒 | 广州达晖生物技术股份有限公司 | 支 | 75 | 手工
58 | 班贴试验诊断盒 | 45项/人份 | 三明市和众生物技术有限公司 | 人份 | 75 | 无
59 | 班贴试验诊断盒 | 45项/人份 | 三明市和众生物技术有限公司 | 人份 | 75 | 无
60 | 1xPBS缓冲液（细胞培养） | 500ml/瓶 | 北京兰杰柯科技有限公司 | 瓶 | 4.5 | 手工
61 | 人外周血淋巴细胞分离液内毒素/0.25EU科研级 | 200ml | 天津灏洋华科生物科技有限公司 | 瓶 | 10 | 手工
62 | 血型纸卡(ABD血型正定型检定卡) | 20T/卡 | 白城市芬瑞商贸有限公司 | 卡 | 1000 | 手工
63 | PBS浓缩液 | 30ml | 上海血液生物医药有限责任公司 | 瓶 | 1 | 手工
64 | 木瓜酶（粉剂） | 5-0.5g | 上海血液生物医药有限责任公司 | 盒 | 1 | 手工
65 | Anti-Lea(抗Lea) | 2ml | Antitoxin有限公司 | 盒 | 1 | 手工
66 | 缓冲液（替加环素复敏液） | EDTA 0.5ml*2 | 珠海迪尔生物工程股份有限公司 | 瓶 | 2 | 手工
包7
序号 | 产品名称 | 规格 | 生产厂家 | 计价单位 | 年度预计采购量 | 适用机型
1 | 胃泌素17（G 17)测定试剂盒（荧光免疫层析法） | 25人份/盒 | 广州市宝创生物科技有限公司 | 盒 | 3 | 干式荧光免疫分析仪
2 | 胃泌素17/胃蛋白酶原I/胃蛋白酶原II（G-17/PG I/PG II )测定试剂盒（荧光免疫层析法） | 25人份/盒 | 广州市宝创生物科技有限公司 | 盒 | 193.5 | 干式荧光免疫分析仪
3 | 结核感染T细胞检测试剂盒（体外释放酶联免疫法） | 48T/盒 | 北京万泰生物药业股份有限公司 | 盒 | 90 | 酶标仪
4 | 血管内皮生长因子检测试剂盒（酶联免疫法） | 96孔/盒 | 融和生物科技(河南)有限公司 | 盒 | 1.5 | 酶标仪
5 | 测序反应通用试剂盒（静脉血栓风险，检测基因） | 50反应/盒 | 广州海思医疗科技有限公司 | 盒 | 21 | 多通道荧光定量分析仪（Fascan48S)
6 | 诺如病毒核酸检测试剂盒（荧光PCR法） | 50人份/盒 | 上海伯杰医疗科技股份有限公司 | 盒 | 9 | 全自动医用PCR分析系统
7 | 隐球菌荚膜多糖检测试剂盒（胶体金法） | 25人份/盒 | 天津喜诺生物医药有限公司 | 盒 | 16.5 | 手工、不上机
8 | 11-脱氢血栓烷B2检测试剂盒（均相酶免疫法） | 25mL（R1:20mL、 R2:5mL） | 长沙博源医疗科技有限公司 | 盒 | 5 | 全自动生化分析仪(AU400）
9 | 丙戊酸检测试剂盒（均相酶免疫法） | 25mL（R1:20mL、 R2:5mL） | 苏州博源医疗科技有限公司 | 盒 | 7.5 | 全自动生化分析仪(AU400）
10 | 环孢霉素A检测试剂盒（均相酶免疫法） | 120ml(裂解液1：40ml、裂解液2：40ml、R1:32ml、R2:8ml） | 苏州博源医疗科技有限公司 | 盒 | 1.5 | 全自动生化分析仪(AU400）
11 | 甲氨蝶呤检测试剂盒（均相酶免疫法） | 25mL（R1:20mL、 R2:5mL） | 苏州博源医疗科技有限公司 | 盒 | 3 | 全自动生化分析仪(AU400）
12 | 利奈唑胺检测试剂盒（均相酶免疫法） | 25mL（R1:20mL、 R2:5mL） | 长沙博源医疗科技有限公司 | 盒 | 4.5 | 全自动生化分析仪(AU400）
13 | 莫西沙星检测试剂盒（均相酶免疫法） | 25mL（R1:20mL、 R2:5mL） | 长沙博源医疗科技有限公司 | 盒 | 3 | 全自动生化分析仪(AU400）
14 | 他克莫司检测试剂盒（均相酶免疫法） | 25mL（R1:20mL、 R2:5mL） | 长沙博源医疗科技有限公司 | 盒 | 7.5 | 全自动生化分析仪(AU400）
15 | 茶碱检测试剂盒（均相酶免疫法） | 25mL（R1:20mL、 R2:5mL） | 苏州博源医疗科技有限公司 | 盒 | 3 | 全自动生化分析仪(AU400）
16 | 地高辛检测试剂盒（均相酶免疫法） | 20ml (R1：15 ml、R2：5 ml) | 苏州博源医疗科技有限公司 | 盒 | 6 | 全自动生化分析仪(AU400）
17 | 伏立康唑检测试剂盒（均相酶免疫法） | 25mL（R1:20mL、 R2:5mL） | 长沙博源医疗科技有限公司 | 盒 | 4.5 | 全自动生化分析仪(AU400）
18 | 氟康唑检测试剂盒（均相酶免疫法） | 25mL（R1:20mL、 R2:5mL） | 长沙博源医疗科技有限公司 | 盒 | 3 | 全自动生化分析仪(AU400）
19 | 测序反应通用试剂盒（氯吡格雷+阿司匹林+他汀类） | 10ul/支，28支/盒CX-WBC型 | 济南广音医疗科技有限公司 | 盒 | 60 | 多通道荧光定量分析仪（Fascan48S)
20 | 测序反应通用试剂盒（酒精代谢，检测基因） | 50反应/盒 | 广州海思医疗科技有限公司 | 盒 | 1.5 | 多通道荧光定量分析仪（Fascan48S)
21 | 万古霉素检测试剂盒（均相酶免疫法） | 25mL（R1:20mL、 R2:5mL） | 苏州博源医疗科技有限公司 | 盒 | 6 | 全自动生化分析仪(AU400）
22 | 左氧氟沙星检测试剂盒（均相酶免疫法） | 25mL（R1:20mL、 R2:5mL） | 长沙博源医疗科技有限公司 | 盒 | 1.5 | 全自动生化分析仪(AU400）
23 | 左乙拉西坦检测试剂盒（均相酶免疫法） | 25mL（R1:20mL、 R2:5mL） | 长沙博源医疗科技有限公司 | 盒 | 7.5 | 全自动生化分析仪(AU400）
24 | 测序反应通用试剂盒（叶酸） | 10ul/支，48支/盒CX-WBC型 | 济南广音医疗科技有限公司 | 盒 | 25.5 | 多通道荧光定量分析仪（Fascan48S)
25 | 测序反应通用试剂盒（氯吡格雷） | 10ul/支，40支/盒CX-WBC型 | 济南广音医疗科技有限公司 | 盒 | 6 | 多通道荧光定量分析仪（Fascan48S)
26 | 测序反应通用试剂盒（阿司匹林） | CX-WBC型,10ul/支，48支/盒 | 济南广音医疗科技有限公司 | 盒 | 4 | 多通道荧光定量分析仪（Fascan48S)
27 | 测序反应通用试剂盒（他汀类） | 10ul/支，48支/盒CX-WBC型 | 济南广音医疗科技有限公司 | 盒 | 1.5 | 多通道荧光定量分析仪（Fascan48S)
28 | 测序反应通用试剂盒（华法林） | 10ul/支，48支/盒CX-WBC型 | 济南广音医疗科技有限公司 | 盒 | 2 | 多通道荧光定量分析仪（Fascan48S)
29 | 结核分枝杆菌rpoB基因和突变检测试剂盒（实时荧光PCR法） | 50人份/盒 | 瑞典赛沛公司Cepheid AB | 盒 | 2 | 宏石96S
包8
序号 | 产品名称 | 规格 | 生产厂家 | 计价单位 | 年度预计采购量 | 适用机型
1 | 血栓弹力图试验(活化凝血)试剂(凝固法) | 20人份/盒 | 重庆鼎润医疗器械有限责任公司 | 盒 | 22.5 | 血栓弹力图仪
2 | 血栓弹力图质控品 | 10瓶/盒 | 重庆鼎润医疗器械有限责任公司 | 盒 | 1 | 血栓弹力图仪
3 | ABO血型正/反定型和RhD血型检测卡（微柱凝胶法） | 112×12卡/箱 | 达亚美有限责任公司DiaMed GmbH | 卡 | 22176 | 手工
4 | 低离子抗人球蛋白卡（微柱凝胶法） | 112×12卡/箱 | 达亚美有限责任公司DiaMed GmbH | 卡 | 2016 | IH-1000/IH-500全自动血型分析仪
5 | 样本稀释液 | 10*60*700ul | 达亚美有限责任公司DiaMed GmbH | 盒 | 34.5 | IH-1000/IH-500全自动血型分析仪
6 | 过敏原特异性lgE抗体检测试剂盒（酶联免疫法）（吸入常见10项） | 12人份 | 江苏浩欧博生物医药股份有限公司 | 盒 | 120 | 自动蛋白印迹仪
7 | 过敏原特异性lgE抗体检测试剂盒（酶联免疫法）（食物10项） | 12人份 | 江苏浩欧博生物医药股份有限公司 | 盒 | 120 | 自动蛋白印迹仪\雷杜Blotray866
8 | 液基细胞处理试剂盒 | LCG-100 | 泰普生物科学（中国）有限公司 | 人份 | 6000 | 液基细胞自动制片染色机\TIB Autoprep4806
9 | 血糖试条 | 50支/盒 | 三诺生物传感股份有限公司 | 支 | 154012.5 | 血糖仪\金智型
10 | 血气测定试剂盒（电极法）GEM Premier 3000 PAK | 300人份 | 仪器实验室公司 Instrumentational Laboratory Company | 盒 | 58.5 | 手工
11 | 血气测定试剂盒（电极法）GEM Premier 4000 PAK | 300人份 | 仪器实验室公司 Instrumentational Laboratory Company | 盒 | 12 | 手工
12 | 保养液 | 8盎司 | 达亚美有限责任公司 | 盒 | 1 | 手工
包9
序号 | 产品名称 | 规格 | 生产厂家 | 计价单位 | 年度预计采购量 | 适用机型
1 | 铅标准液 | 50ml | 北京坛墨质检科技有限公司 | 瓶 | 1 | 手工
2 | 镉标准液 | 50ml | 北京坛墨质检科技有限公司 | 瓶 | 1 | 手工
3 | 锰标准液 | 50ml | 北京坛墨质检科技有限公司 | 瓶 | 1 | 手工
4 | 曲拉通 | 500ml | 天津市大茂化学试剂厂 | 瓶 | 1 | 手工
5 | 氯化钾 | AR500g | 国药集团化学试剂有限公司 | 瓶 | 1 | 手工
6 | 磷酸氢二钾 | AR500g | 国药集团化学试剂有限公司 | 瓶 | 1 | 手工
7 | 碳酸氢钠 | AR500g | 国药集团化学试剂有限公司 | 瓶 | 1 | 手工
8 | 无水乙醇 | 500ml | 四川西陇 | 瓶 | 600 | 手工
9 | 浸油 | 2*150ml | Cellavision AB | 盒 | 4 | DI-60
10 | 标本组织液 | 2L | 南京化学试剂股份有限公司 | 桶 | 99 | 无
11 | TO型生物制片透明剂 | 500ml/瓶 | 广西岑溪市天兴林化有限公司 | 瓶 | 350 | 手工、不上机
12 | TO型生物制片透明剂 | 480ml/瓶 | 广西岑溪市天兴林化有限公司 | 瓶 | 240 | 手工、不上机
包10
序号 | 产品名称 | 规格 | 生产厂家 | 计价单位 | 年度预计采购量 | 适用机型
1 | 血糖测试条 | 50支/盒 | 三诺生物传感股份有限公司 | 盒 | 10 | 手工
2 | 同型半胱氨酸检测试剂盒（酶法） | 25测试/盒 | 石家庄禾柏生物技术股份有限公司 | 盒 | 80 | 手工
3 | 糖化血红蛋白试剂盒(免疫散射速率法） | 25测试/盒 | 石家庄禾柏生物技术股份有限公司 | 盒 | 40 | 手工
4 | 全程C反应蛋白检测试剂盒（胶乳免疫比浊法） | 30人份/盒 | 三诺生物传感股份有限公司 | 盒 | 72 | 手工
5 | 谷丙转氨酶/谷草转氨酶/总胆红素/尿素/肌酐检测试剂盒（速率法/终点法） | 30人份/盒 | 三诺生物传感股份有限公司 | 盒 | 72 | 手工
6 | 载脂蛋白A1/载脂蛋白B/肌酸激酶/肌酸激酶MB同工酶检测试剂盒（免疫比浊法/速率法） | 30人份/盒 | 三诺生物传感股份有限公司 | 盒 | 72 | 手工
包11
序号 | 产品名称 | 规格 | 生产厂家 | 计价单位 | 年度预计采购量 | 适用机型
1 | 塑料试管塞（红色） | 1000个/包 |  | 包 | 8
2 | 日立标准样品杯 | 12*37mm | 泰州科健医疗用品有限公司 | 包 | 2
3 | 10μl滤芯加长枪头 | TF10PSXL-S，96支/盒,50盒/箱，盒装灭菌无酶 |  | 盒 | 100
4 | 200ul滤芯盒装灭菌无酶超长吸头 | TF200PSXXL-S，96支/盒，40盒/箱，长度91mm |  | 盒 | 100
5 | 一次性吸样管 | 18包*360个/包 | Siemens Healthcare Diagnostics Inc. | 箱 | 23
6 | 血型分析仪专用稀释杯 | 16*180/盒 | 奥森多医疗器械贸易(中国)有限公司 | 盒 | 6
7 | 低吸附吸头 | 1000ul(9600支/箱） | 无锡源博生物科技有限公司 | 支 | 28800
8 | 组织包埋盒 | 500底/中盒+1000盖/中盒, 2,000底+2,000盖/箱 | 江苏世泰实验器械有限公司 | 只 | 28000
9 | 高效切片石蜡 | 500底/中盒+1000盖/中盒, 2,000底+2,000盖/箱 | 桐乡市华灵蜡业有限公司(原上海华灵康复器械厂) | 公斤 | 250
10 | 一次性使用塑料离心管 | 50ml 尖底 | 浙江爱康医用塑料有限公司 | 支 | 1000
11 | 组织包埋盒 | 80100-1100-08 | 江苏世泰实验器械有限公司 | 只 | 18000
12 | 一次性使用塑料试管 | Φ15*100 | 浙江爱康医用塑料有限公司 | 个 | 75750
13 | 一次性使用吸头 | 6*52 | 江苏康健医疗用品有限公司 | 支 | 200000
14 | 低吸附吸头 | 300ul | 丹娜（天津）生物科技股份有限公司 | 支 | 90
15 | 一次性使用样品杯 | 60ml（痰杯） | 扬州市兴业医塑制品厂 | 个 | 25050
16 | 法兰式试管塞 | 12mm | 浙江爱康医用塑料有限公司 | 只 | 7000
17 | 蓝色吸头 | 1000ul，T-1000-B | A Corning Brand | 包 | 5
18 | 一次性使用离心管 | 1.5ML | 江苏康健医疗用品有限公司 | 支 | 50000
19 | 10ul带滤芯盒装灭菌吸头 | TF-300-R-S | A Corning Brand | 盒 | 100
20 | ACT检测仪配套试管 | 80只/盒 | 北京科仪诚科技开发中心 | 盒 | 3
21 | 一次性使用尿杯 | 1000/条 | 扬州市兴业医塑制品厂 | 个 | 101000
22 | 15ml离心管 | CT-002-15A | 北京兰杰柯科技有限公司 | 包 | 120
23 | 2.0ml细胞冻存管（外旋） | CV-002-200-EX | 北京兰杰柯科技有限公司 | 包 | 50
24 | F型反应杯 | 1000支/袋 | 广州万孚生物技术股份有限公司 | 盒 | 5
25 | 离心管 | 1.5ML（MCT-150-C） | A Corning Brrand | 包 | 60
26 | 一次性使用塑料吸液头 | 8*71芬兰 | 浙江爱康医用塑料有限公司 | 支 | 9000
27 | 塑料吸液头 | 5*32(10ul) | 浙江爱康医用塑料有限公司 | 支 | 129000
28 | 塑料吸管 | 2ml | 泰兴市欣康医疗器械厂 | 支 | 50000
29 | 放免试管 | 12*75 500支/包 | 泰兴市康欣医疗器械厂 | 支 | 83000
30 | 离心管(15ML) | 84610-1877 | 江苏世泰实验器材有限公司 | 只 | 1000